## INSTRUCTIONS
MINISTERE DE L'INTERIEUR/SG/DEPAFI ANNEXE au règlement de la consultation Simulation de commande (non contractuelle) utilisée pour la notation du critère prix du candidat
Accord-cadre relatif à l'acquisition et au maintien en condition opérationelle des supports aériens et des locaux techniques, des réseaux de radiocommunication de la sécurité intérieure Lot 1 - Acquisition et maintien en condition opérationnelle des aériens et de leurs supports
Instructions pour le renseignement de la simulation de commande
1) Le formalisme de ce fichier doit être respecté. Aucune donnée ne doit être modifiée. Aucune ligne ne doit être ajoutée aux documents Le candidat doit compléter toutes les cellules de couleur JAUNE de chaque onglet. Les cellules relatives à la TVA applicable et les prix TTC sont calculées automatiquement. 2) Compte tenu des éléments figurant dans le cahier des charges (spécialement les prescriptions du CCTP relatives aux caractéristiques et aux performances attendues), le candidat reprend dans le documens les prix qu'il propose dans l'annexe financière jointe à son offre. permettant de répondre aux besoins de l'administration. 3) Toutes les rubriques de la présente simualtion de commande doivent être impérativement renseignées y compris si le prix est nul (renseigner expressément par «0» [zéro]). 4) La simulation de commande renseignée par le candidat est insérée dans son offre du candidat au format tableur modifiable et au format pdf non modifiable. 5) Le candidat prend soin de vérifier l'exatitude des prix dans l'ensemble de ses documents entre l'annexe financière de son offre et la présente simulation de commande.
Nom du candidat :
CODE DE DEVERROUILLAGE DES FEUILLES : 92130

## PRESTATION 1
Simulation de commande prestation n° 1
Nom du candidat :
Accord-cadre relatif à l'acquisition et au maintien en condition opérationnelle des supports aériens et des locaux techniques, des réseaux de radiocommunication de la sécurité intérieure Lot 1 - Acquisition et maintien en condition opérationnelle des aériens et de leurs support
Le candidat précise uniquement les prix dans les cellules de couleur JAUNE. Il renseigne également les désignations concernant les modèles supplémentaires proposés et les références des matériels quand elles sont demandées.
PRESTATION 1 - PRESTATION DE TYPE DE PYLONE ET ANTENNES "PYA"
Sous-prestation 1.1 - Prestation de maintenance préventive
Code de la prestation | Intitulé | Bénéficiaires |  | QUANTITE | PRIX de la somme des VCP en € HT | Coeff. Pondérateur | PRIX total en € HT | TVA (20%) | PRIX total en € TTC
FRANCE METROPOLITAINE ET CORSE
MPS* | Maintenance préventive systématique des pylônes
MPS2 | coefficient pondérateur à appliquer à la prestation VCP pour une campagne de 50 à 199 pylônes |  |  | 4 | 0 |  | 0 | 0 | 0
MPS3 | coefficient pondérateur à appliquer à la prestation VCP pour une campagne de 200 à 299 pylônes |  |  | 0 | 0 |  | 0 | 0 | 0
MPS4 | coefficient pondérateur à appliquer à la prestation VCP pour une campagne de 300 à 499 pylônes |  |  | 0 | 0 |  | 0 | 0 | 0
MPS5 | coefficient pondérateur à appliquer à la prestation VCP pour une campagne plus de 500 pylônes | National DGGN |  | 1 | 0 |  | 0 | 0 | 0
|  | Sous-total MPS |  |  |  |  | 0 | 0 | 0
Code de la prestation | Intitulé | Précisions |  | UNITE | PRIX unitaire en € HT | QUANTITE | PRIX total en € HT | TVA (20%) | PRIX total en € TTC
MPG | Maintenance préventive globale des pylônes et du système d'antennes de radiocommunication d'un site
FRANCE METROPOLITAINE ET CORSE
MPG1 | PYLÔNE AUTOPORTANT | taille du pylône : h≤18m |  | FORFAIT |  | 50 | 0 | 0 | 0
MPG2 |  | taille du pylône : 18m<h≤30m |  | FORFAIT |  | 60 | 0 | 0 | 0
MPG3 |  | taille du pylône : 30m<h≤45m |  | FORFAIT |  | 30 | 0 | 0 | 0
MPG4 |  | taille du pylône : 45m<h≤60m |  | FORFAIT |  | 2 | 0 | 0 | 0
MPG5 |  | taille du pylône : 60m<h≤90m |  | FORFAIT |  | 1 | 0 | 0 | 0
MPG6 |  | taille du pylône : 90m<h≤110m |  | FORFAIT |  | 1 | 0 | 0 | 0
MPG7 |  | taille du pylône : 110m<h≤150m |  | FORFAIT |  | 1 | 0 | 0 | 0
MPG8 | PYLÔNE AUTOPORTANT SUR BATIMENT | taille du pylône : h≤18m |  | FORFAIT |  | 60 | 0 | 0 | 0
MPG9 |  | taille du pylône : 18m<h≤30m |  | FORFAIT |  | 8 | 0 | 0 | 0
MPG10 |  | taille du pylône : 30m<h≤45m |  | FORFAIT |  | 1 | 0 | 0 | 0
MPG11 |  | taille du pylône : 45m<h≤60m |  | FORFAIT |  | 1 | 0 | 0 | 0
MPG12 | PYLÔNE HAUBANE | taille du pylône : h≤18m |  | FORFAIT |  | 2 | 0 | 0 | 0
MPG13 |  | taille du pylône : 18m<h≤30m |  | FORFAIT |  | 5 | 0 | 0 | 0
MPG14 |  | taille du pylône : 30m<h≤45m |  | FORFAIT |  | 1 | 0 | 0 | 0
MPG15 |  | taille du pylône : 45m<h≤60m |  | FORFAIT |  | 1 | 0 | 0 | 0
MPG16 | PYLÔNE HAUBANE SUR BATIMENT | taille du pylône : h≤18m |  | FORFAIT |  | 60 | 0 | 0 | 0
MPG17 |  | taille du pylône : 18m<h≤30m |  | FORFAIT |  | 30 | 0 | 0 | 0
MPG18 |  | taille du pylône : 30m<h≤45m |  | FORFAIT |  | 1 | 0 | 0 | 0
MPG19 | PYLÔNE MATS TUBULAIRES | taille du pylône : h≤4m |  | FORFAIT |  | 11 | 0 | 0 | 0
MPG20 |  | taille du pylône : 4m<h≤8m |  | FORFAIT |  | 5 | 0 | 0 | 0
|  | Sous-total MPG |  |  |  |  | 0 | 0 | 0
MPA** | Maintenance préventive d'un système d'antennes de radiocommunication
FRANCE METROPOLITAINE ET CORSE
MPA1 | Contrôle d’un système antennaire implanté sur une structure | hauteur de la structure : < 50m |  | FORFAIT |  | 300 | 0 | 0 | 0
MPA2 |  | hauteur de la structure : 50m≤h≤100m |  | FORFAIT |  | 150 | 0 | 0 | 0
MPA3 |  | hauteur de la structure : >100m |  | FORFAIT |  | 5 | 0 | 0 | 0
MPA4 | Contrôle d’un système antennaire supplémentaire implanté sur une structure | hauteur de la structure : < 50m |  | FORFAIT |  | 300 | 0 | 0 | 0
MPA5 |  | hauteur de la structure : 50m≤h≤100m |  | FORFAIT |  | 150 | 0 | 0 | 0
MPA6 |  | hauteur de la structure : >100m |  | FORFAIT |  | 5 | 0 | 0 | 0
|  | Sous-total MPA |  |  |  |  | 0 | 0 | 0
VCP | Visite de contrôle partielle
FRANCE METROPOLITAINE ET CORSE
VCP1 | PYLÔNE AUTOPORTANT | h≤18m | National DGGN | FORFAIT |  | 195 | 0 | 0 | 0
|  |  | SGAMI Est |  |  | 5 | 0 | 0 | 0
|  |  | SGAMI Ouest |  |  | 5 | 0 | 0 | 0
|  |  | SGAMI Sud-Est |  |  | 18 | 0 | 0 | 0
|  |  | SGAMI Sud-Ouest |  |  | 2 | 0 | 0 | 0
VCP2 |  | 18m<h≤30m | National DGGN | FORFAIT |  | 176 | 0 | 0 | 0
|  |  | SGAMI Est |  |  | 12 | 0 | 0 | 0
|  |  | SGAMI Ouest |  |  | 8 | 0 | 0 | 0
|  |  | SGAMI Sud-Est |  |  | 12 | 0 | 0 | 0
|  |  | SGAMI Sud-Ouest |  |  | 13 | 0 | 0 | 0
VCP3 |  | 30m<h≤45m | National DGGN | FORFAIT |  | 66 | 0 | 0 | 0
|  |  | SGAMI Est |  |  | 11 | 0 | 0 | 0
|  |  | SGAMI Ouest |  |  | 8 | 0 | 0 | 0
|  |  | SGAMI Sud-Est |  |  | 0 | 0 | 0 | 0
|  |  | SGAMI Sud-Ouest |  |  | 54 | 0 | 0 | 0
VCP4 |  | 45m<h≤60m | National DGGN | FORFAIT |  | 59 | 0 | 0 | 0
|  |  | SGAMI Est |  |  | 1 | 0 | 0 | 0
|  |  | SGAMI Ouest |  |  | 0 | 0 | 0 | 0
|  |  | SGAMI Sud-Est |  |  | 2 | 0 | 0 | 0
|  |  | SGAMI Sud-Ouest |  |  | 32 | 0 | 0 | 0
VCP5 |  | 60m<h≤90m | National DGGN | FORFAIT |  | 6 | 0 | 0 | 0
|  |  | SGAMI Est |  |  | 0 | 0 | 0 | 0
|  |  | SGAMI Ouest |  |  | 0 | 0 | 0 | 0
|  |  | SGAMI Sud-Est |  |  | 0 | 0 | 0 | 0
|  |  | SGAMI Sud-Ouest |  |  | 19 | 0 | 0 | 0
VCP6 |  | 90m<h≤110m | National DGGN | FORFAIT |  | 0 | 0 | 0 | 0
|  |  | SGAMI Est |  |  | 0 | 0 | 0 | 0
|  |  | SGAMI Ouest |  |  | 0 | 0 | 0 | 0
|  |  | SGAMI Sud-Est |  |  | 0 | 0 | 0 | 0
|  |  | SGAMI Sud-Ouest |  |  | 2 | 0 | 0 | 0
VCP7 |  | 110m<h≤150m | National DGGN | FORFAIT |  | 0 | 0 | 0 | 0
|  |  | SGAMI Est |  |  | 0 | 0 | 0 | 0
|  |  | SGAMI Ouest |  |  | 0 | 0 | 0 | 0
|  |  | SGAMI Sud-Est |  |  | 0 | 0 | 0 | 0
|  |  | SGAMI Sud-Ouest |  |  | 0 | 0 | 0 | 0
VCP8 | PYLÔNE AUTOPORTANT SUR BATIMENT | h≤18m | National DGGN | FORFAIT |  | 30 | 0 | 0 | 0
|  |  | SGAMI Est |  |  | 4 | 0 | 0 | 0
|  |  | SGAMI Ouest |  |  | 8 | 0 | 0 | 0
|  |  | SGAMI Sud-Est |  |  | 0 | 0 | 0 | 0
|  |  | SGAMI Sud-Ouest |  |  | 1 | 0 | 0 | 0
VCP9 |  | 18m<h≤30m | National DGGN | FORFAIT |  | 7 | 0 | 0 | 0
|  |  | SGAMI Est |  |  | 2 | 0 | 0 | 0
|  |  | SGAMI Ouest |  |  | 0 | 0 | 0 | 0
|  |  | SGAMI Sud-Est |  |  | 0 | 0 | 0 | 0
|  |  | SGAMI Sud-Ouest |  |  | 5 | 0 | 0 | 0
VCP10 |  | 30m<h≤45m | National DGGN | FORFAIT |  | 0 | 0 | 0 | 0
|  |  | SGAMI Est |  |  | 0 | 0 | 0 | 0
|  |  | SGAMI Ouest |  |  | 0 | 0 | 0 | 0
|  |  | SGAMI Sud-Est |  |  | 0 | 0 | 0 | 0
|  |  | SGAMI Sud-Ouest |  |  | 4 | 0 | 0 | 0
VCP11 |  | 45m<h≤60m | National DGGN | FORFAIT |  | 0 | 0 | 0 | 0
|  |  | SGAMI Est |  |  | 0 | 0 | 0 | 0
|  |  | SGAMI Ouest |  |  | 0 | 0 | 0 | 0
|  |  | SGAMI Sud-Est |  |  | 0 | 0 | 0 | 0
|  |  | SGAMI Sud-Ouest |  |  | 0 | 0 | 0 | 0
VCP12 | PYLÔNE HAUBANE | h≤18m | National DGGN | FORFAIT |  | 4 | 0 | 0 | 0
|  |  | SGAMI Est |  |  | 4 | 0 | 0 | 0
|  |  | SGAMI Ouest |  |  | 41 | 0 | 0 | 0
|  |  | SGAMI Sud-Est |  |  | 42 | 0 | 0 | 0
|  |  | SGAMI Sud-Ouest |  |  | 1 | 0 | 0 | 0
VCP13 |  | 18m<h≤30m | National DGGN | FORFAIT |  | 1 | 0 | 0 | 0
|  |  | SGAMI Est |  |  | 2 | 0 | 0 | 0
|  |  | SGAMI Ouest |  |  | 0 | 0 | 0 | 0
|  |  | SGAMI Sud-Est |  |  | 3 | 0 | 0 | 0
|  |  | SGAMI Sud-Ouest |  |  | 6 | 0 | 0 | 0
VCP14 |  | 30m<h≤45m | National DGGN | FORFAIT |  | 0 | 0 | 0 | 0
|  |  | SGAMI Est |  |  | 0 | 0 | 0 | 0
|  |  | SGAMI Ouest |  |  | 0 | 0 | 0 | 0
|  |  | SGAMI Sud-Est |  |  | 0 | 0 | 0 | 0
|  |  | SGAMI Sud-Ouest |  |  | 3 | 0 | 0 | 0
VCP15 |  | 45m<h≤80m | National DGGN | FORFAIT |  | 1 | 0 | 0 | 0
|  |  | SGAMI Est |  |  | 0 | 0 | 0 | 0
|  |  | SGAMI Ouest |  |  | 0 | 0 | 0 | 0
|  |  | SGAMI Sud-Est |  |  | 0 | 0 | 0 | 0
|  |  | SGAMI Sud-Ouest |  |  | 0 | 0 | 0 | 0
VCP16 | PYLÔNE HAUBANE SUR BATIMENT | h≤18m | National DGGN | FORFAIT |  | 7 | 0 | 0 | 0
|  |  | SGAMI Est |  |  | 43 | 0 | 0 | 0
|  |  | SGAMI Ouest |  |  | 38 | 0 | 0 | 0
|  |  | SGAMI Sud-Est |  |  | 4 | 0 | 0 | 0
|  |  | SGAMI Sud-Ouest |  |  | 0 | 0 | 0 | 0
VCP17 |  | 18m<h≤30m | National DGGN | FORFAIT |  | 4 | 0 | 0 | 0
|  |  | SGAMI Est |  |  | 2 | 0 | 0 | 0
|  |  | SGAMI Ouest |  |  | 7 | 0 | 0 | 0
|  |  | SGAMI Sud-Est |  |  | 0 | 0 | 0 | 0
|  |  | SGAMI Sud-Ouest |  |  | 0 | 0 | 0 | 0
VCP18 |  | 30m<h≤45m | National DGGN | FORFAIT |  | 0 | 0 | 0 | 0
|  |  | SGAMI Est |  |  | 0 | 0 | 0 | 0
|  |  | SGAMI Ouest |  |  | 1 | 0 | 0 | 0
|  |  | SGAMI Sud-Est |  |  | 0 | 0 | 0 | 0
|  |  | SGAMI Sud-Ouest |  |  | 0 | 0 | 0 | 0
VCP19 | PYLÔNE MATS TUBULAIRES | h≤4m | National DGGN | FORFAIT |  | 3 | 0 | 0 | 0
|  |  | SGAMI Est |  |  | 64 | 0 | 0 | 0
|  |  | SGAMI Ouest |  |  | 8 | 0 | 0 | 0
|  |  | SGAMI Sud-Est |  |  | 46 | 0 | 0 | 0
|  |  | SGAMI Sud-Ouest |  |  | 10 | 0 | 0 | 0
VCP20 |  | 4m<h≤8m | National DGGN | FORFAIT |  | 0 | 0 | 0 | 0
|  |  | SGAMI Est |  |  | 12 | 0 | 0 | 0
|  |  | SGAMI Ouest |  |  | 0 | 0 | 0 | 0
|  |  | SGAMI Sud-Est |  |  | 15 | 0 | 0 | 0
|  |  | SGAMI Sud-Ouest |  |  | 10 | 0 | 0 | 0
|  |  |  | sous-total VCP | National DGGN | 559 | 0 | 0 | 0
|  |  |  | sous-total VCP | SGAMI Est | 162 | 0 | 0 | 0
|  |  |  | sous-total VCP | SGAMI Ouest | 124 | 0 | 0 | 0
|  |  |  | sous-total VCP | SGAMI Sud-Est | 142 | 0 | 0 | 0
|  |  |  | sous-total VCP | SGAMI Sud-Ouest | 162 | 0 | 0 | 0
| Total Sous-prestation 1.1 : Prestations de maintenance préventive | [5 empty] | 0 | 0 | 0
Sous-prestation 1.2 - Prestations de maintenance curative, corrective et évolutive
MC1 | Maintenance curative selon interventions listées (pylônes, câbles et antennes)
FRANCE METROPOLITAINE ET CORSE
MC1.1 | Haubans
Code de la prestation | Intitulé | Précisions |  | UNITE | PRIX UNITAIRE en € HT | QUANTITE | PRIX total en € HT | TVA (20%) | PRIX total en € TTC
MC1.1.1 | Démontage, fourniture et pose d’une ceinture du haubanage |  |  | FORFAIT |  | 10 | 0 | 0 | 0
MC1.1.2 | Fourniture et pose d’une ceinture du haubanage |  |  | FORFAIT |  | 10 | 0 | 0 | 0
MC1.1.3 | Démontage d’une ceinture du haubanage |  |  | FORFAIT |  | 10 | 0 | 0 | 0
MC1.1.4 | Réglage de tension de hauban |  |  | FORFAIT |  | 10 | 0 | 0 | 0
MC1.1.5 | Démontage, fourniture et pose d'un tendeur acier galvanisé |  |  | FORFAIT |  | 10 | 0 | 0 | 0
MC1.1.6 | Fourniture et pose d'un tendeur acier galvanisé |  |  | FORFAIT |  | 10 | 0 | 0 | 0
MC1.1.7 | Démontage d'un tendeur acier galvanisé |  |  | FORFAIT |  | 10 | 0 | 0 | 0
MC1.1.8 | Démontage, fourniture et pose d'un tendeur acier inox |  |  | FORFAIT |  | 40 | 0 | 0 | 0
MC1.1.9 | Fourniture et pose d'un tendeur acier inox |  |  | FORFAIT |  | 10 | 0 | 0 | 0
MC1.1.10 | Démontage d'un tendeur acier inox |  |  | FORFAIT |  | 10 | 0 | 0 | 0
MC1.1.11 | Démontage, fourniture et pose d'un point d'ancrage acier galvanisé |  |  | FORFAIT |  | 10 | 0 | 0 | 0
MC1.1.12 | Fourniture et pose d'un point d'ancrage acier galvanisé |  |  | FORFAIT |  | 10 | 0 | 0 | 0
MC1.1.13 | Démontage d'un point d'ancrage acier galvanisé |  |  | FORFAIT |  | 10 | 0 | 0 | 0
MC1.1.14 | Démontage, fourniture et pose d'un point d'ancrage acier inox |  |  | FORFAIT |  | 40 | 0 | 0 | 0
MC1.1.15 | Fourniture et pose d'un point d'ancrage acier inox |  |  | FORFAIT |  | 10 | 0 | 0 | 0
MC1.1.16 | Démontage d'un point d'ancrage acier inox |  |  | FORFAIT |  | 10 | 0 | 0 | 0
MC1.1.17 | Démontage, fourniture et pose d'un hauban acier inox |  |  | m./l. |  | 500 | 0 | 0 | 0
MC1.1.18 | Fourniture et pose d'un hauban acier inox |  |  | m./l. |  | 500 | 0 | 0 | 0
MC1.1.19 | Démontage d'un hauban acier inox |  |  | m./l. |  | 500 | 0 | 0 | 0
MC1.1.20 | Démontage, fourniture et pose d'un hauban fibre de verre |  |  | m./l. |  | 500 | 0 | 0 | 0
MC1.1.21 | Fourniture et pose d'un hauban fibre de verre |  |  | m./l. |  | 500 | 0 | 0 | 0
MC1.1.22 | Démontage d'un hauban fibre de verre |  |  | m./l. |  | 500 | 0 | 0 | 0
MC1.1.23 | Démontage, fourniture et pose d'un hauban kevlar |  |  | m./l. |  | 500 | 0 | 0 | 0
MC1.1.24 | Fourniture et pose d'un hauban kevlar |  |  | m./l. |  | 500 | 0 | 0 | 0
MC1.1.25 | Démontage d'un hauban kevlar |  |  | m./l. |  | 500 | 0 | 0 | 0
|  | Sous-total MC1.1 Haubans |  |  |  |  | 0 | 0 | 0
MC1.2 | Chemins de câbles
Code de la prestation | Intitulé | Précisions |  | UNITE | PRIX UNITAIRE en € HT | QUANTITE | PRIX total en € HT | TVA (20%) | PRIX total en € TTC
MC1.2.1 | Démontage, fourniture et pose d’une potence support de chemin de câbles |  |  | FORFAIT |  | 10 | 0 | 0 | 0
MC1.2.2 | Fourniture et pose d’une potence support de chemin de câbles |  |  | FORFAIT |  | 5 | 0 | 0 | 0
MC1.2.3 | Démontage d’une potence support de chemin de câbles |  |  | FORFAIT |  | 2 | 0 | 0 | 0
MC1.2.4 | Démontage, fourniture et pose d'un support réglable (pied réglable) pour chemin de câbles horizontaux (compris solin en béton) |  |  | FORFAIT |  | 10 | 0 | 0 | 0
MC1.2.5 | Fourniture et pose d'un support réglable (pied réglable) pour chemin de câbles horizontaux (compris solin en béton) |  |  | FORFAIT |  | 5 | 0 | 0 | 0
MC1.2.6 | Dépose d'un support réglable (pied réglable) pour chemin de câbles horizontaux (compris solin en béton) |  |  | FORFAIT |  | 2 | 0 | 0 | 0
MC1.2.22 | Démontage, fourniture et pose d'une traverse pour fixation câbles (électrique, coaxiaux) |  |  | FORFAIT |  | 10 | 0 | 0 | 0
MC1.2.23 | Fourniture et pose d'une traverse pour fixation câbles (électrique, coaxiaux) |  |  | FORFAIT |  | 5 | 0 | 0 | 0
MC1.2.24 | Dépose d'une traverse pour fixation câbles (électrique, coaxiaux) |  |  | FORFAIT |  | 2 | 0 | 0 | 0
MC1.2.7 | Démontage, fourniture et pose de chemins de câble capotés, de largeur ≤ 35 cm |  |  | m./l. |  | 50 | 0 | 0 | 0
MC1.2.8 | Fourniture et pose de chemins de câble capotés, de largeur ≤ 35 cm |  |  | m./l. |  | 50 | 0 | 0 | 0
MC1.2.9 | Démontage de chemins de câble capotés, de largeur ≤ 35 cm |  |  | m./l. |  | 10 | 0 | 0 | 0
MC1.2.10 | Démontage, fourniture et pose de chemins de câble sans capot, de largeur ≤35 cm |  |  | m./l. |  | 50 | 0 | 0 | 0
MC1.2.11 | Fourniture et pose de chemins de câble sans capot, de largeur ≤35 cm |  |  | m./l. |  | 50 | 0 | 0 | 0
MC1.2.12 | Démontage de chemins de câble sans capot, de largeur ≤35 cm |  |  | m./l. |  | 10 | 0 | 0 | 0
MC1.2.13 | Démontage, fourniture et pose de chemins de câble capotés, de largeur > 35 cm |  |  | m./l. |  | 50 | 0 | 0 | 0
MC1.2.14 | Fourniture et pose de chemins de câble capotés, de largeur > 35 cm |  |  | m./l. |  | 50 | 0 | 0 | 0
MC1.2.15 | Démontage de chemins de câble capotés, de largeur > 35 cm |  |  | m./l. |  | 10 | 0 | 0 | 0
MC1.2.16 | Démontage, fourniture et pose de chemins de câble sans capot, de largeur > 35 cm |  |  | m./l. |  | 5 | 0 | 0 | 0
MC1.2.17 | Fourniture et pose de chemins de câble sans capot, de largeur > 35 cm |  |  | m./l. |  | 2 | 0 | 0 | 0
MC1.2.18 | Démontage de chemins de câble sans capot, de largeur > 35 cm |  |  | m./l. |  | 1 | 0 | 0 | 0
MC1.2.19 | Démontage, fourniture et pose d'un câble porteur inox pour supporter les câbles horizontaux suspendus |  |  | m./l. |  | 10 | 0 | 0 | 0
MC1.2.20 | Fourniture et pose d'un câble porteur inox pour supporter les câbles horizontaux suspendus |  |  | m./l. |  | 5 | 0 | 0 | 0
MC1.2.21 | Démontage d'un câble porteur inox pour supporter les câbles horizontaux suspendus |  |  | m./l. |  | 2 | 0 | 0 | 0
|  | Sous-total MC1.2 Chemins de câbles |  |  |  |  | 0 | 0 | 0
MC1.3 | Balisage de sécurité
Code de la prestation | Intitulé | Précisions |  | UNITE | PRIX UNITAIRE en € HT | QUANTITE | PRIX total en € HT | TVA (20%) | PRIX total en € TTC
MC1.3.1 | Démontage, fourniture et pose d'une étiquette de sécurité (accès pylône, risques EM, etc.) |  |  | FORFAIT |  | 10 | 0 | 0 | 0
MC1.3.2 | Fourniture et pose d'une étiquette de sécurité (accès pylône, risques EM, etc.) |  |  | FORFAIT |  | 5 | 0 | 0 | 0
MC1.3.3 | Démontage d'une étiquette de sécurité (accès pylône, risques EM, etc.) |  |  | FORFAIT |  | 1 | 0 | 0 | 0
MC1.3.4 | Démontage, fourniture et pose du 1er mètre de signalétique horizontal (chaîne rouge et blanche ou chaîne jaune noire). |  |  | FORFAIT |  | 5 | 0 | 0 | 0
MC1.3.5 | Fourniture et pose du 1er mètre de signalétique horizontale (chaîne rouge et blanche ou chaîne jaune noire). |  |  | FORFAIT |  | 5 | 0 | 0 | 0
MC1.3.6 | Démontage du 1er mètre de signalétique horizontale (chaîne rouge et blanche ou chaîne jaune noire). |  |  | FORFAIT |  | 5 | 0 | 0 | 0
MC1.3.7 | Démontage, fourniture et pose de poteaux de balisage blanc et rouge |  |  | FORFAIT |  | 5 | 0 | 0 | 0
MC1.3.8 | Fourniture et pose de poteaux de balisage blanc et rouge |  |  | FORFAIT |  | 5 | 0 | 0 | 0
MC1.3.9 | Démontage de poteaux de balisage blanches et rouges |  |  | FORFAIT |  | 1 | 0 | 0 | 0
MC1.3.10 | Démontage, fourniture et pose de poteaux de balisage jaunes et noires |  |  | FORFAIT |  | 5 | 0 | 0 | 0
MC1.3.11 | Fourniture et pose de poteaux de balisage jaunes et noires |  |  | FORFAIT |  | 5 | 0 | 0 | 0
MC1.3.12 | Démontage de poteaux de balisage jaunes et noires |  |  | FORFAIT |  | 1 | 0 | 0 | 0
MC1.3.13 | Démontage, fourniture et pose d'un panneau de signalisation |  |  | FORFAIT |  | 5 | 0 | 0 | 0
MC1.3.14 | Fourniture et pose de poteaux d'un panneau de signalisation |  |  | FORFAIT |  | 5 | 0 | 0 | 0
MC1.3.15 | Démontage de poteaux d'un panneau de signalisation |  |  | FORFAIT |  | 1 | 0 | 0 | 0
MC1.3.16 | Démontage, fourniture et pose d'un mètre supplémentaire de signalétique horizontale (chaîne rouge et blanche ou chaîne jaune noire). |  |  | m./l. |  | 50 | 0 | 0 | 0
MC1.3.17 | Fourniture et pose d'un mètre supplémentaire de signalétique horizontale (chaîne rouge et blanche ou chaîne jaune noire). |  |  | m./l. |  | 50 | 0 | 0 | 0
MC1.3.18 | Démontage d'un mètre supplémentaire de signalétique horizontale (chaîne rouge et blanche ou chaîne jaune noire). |  |  | m./l. |  | 10 | 0 | 0 | 0
|  | Sous-total MC1.3 Balisage de sécurité |  |  |  |  | 0 | 0 | 0
MC1.4 | Point d'ancrage pour EPI
Code de la prestation | Intitulé | Précisions |  | UNITE | PRIX UNITAIRE en € HT | QUANTITE | PRIX total en € HT | TVA (20%) | PRIX total en € TTC
MC1.4.1 | Démontage, fourniture et pose d'un point d'ancrage EPI sur support métallique |  |  | FORFAIT |  | 10 | 0 | 0 | 0
MC1.4.2 | Fourniture et pose d'un point d'ancrage EPI sur support métallique |  |  | FORFAIT |  | 10 | 0 | 0 | 0
MC1.4.3 | Démontage d'un point d'ancrage EPI sur support métallique |  |  | FORFAIT |  | 1 | 0 | 0 | 0
MC1.4.4 | Démontage, fourniture et pose d'un point d'ancrage EPI sur support béton |  |  | FORFAIT |  | 5 | 0 | 0 | 0
MC1.4.5 | Fourniture et pose d'un point d'ancrage EPI sur support béton |  |  | FORFAIT |  | 5 | 0 | 0 | 0
MC1.4.6 | Démontage d'un point d'ancrage EPI sur support béton |  |  | FORFAIT |  | 1 | 0 | 0 | 0
|  | Sous-total MC1.4 Point d'ancrage pour EPI |  |  |  |  | 0 | 0 | 0
MC1.5 | Dispositifs antichute
Code de la prestation | Intitulé | Précisions |  | UNITE | PRIX UNITAIRE en € HT | QUANTITE | PRIX total en € HT | TVA (20%) | PRIX total en € TTC
MC1.5.1 | Démontage, fourniture et pose du 1er mètre d'un câble antichute |  |  | FORFAIT |  | 20 | 0 | 0 | 0
MC1.5.2 | Fourniture et pose du 1er mètre d'un câble antichute |  |  | FORFAIT |  | 5 | 0 | 0 | 0
MC1.5.3 | Démontage du 1er mètre d'un câble antichute |  |  | FORFAIT |  | 10 | 0 | 0 | 0
MC1.5.4 | Démontage, fourniture et pose d'un absorbeur de choc pour sytème câble antichute |  |  | FORFAIT |  | 30 | 0 | 0 | 0
MC1.5.5 | Fourniture et pose d'un absorbeur de choc pour sytème câble antichute |  |  | FORFAIT |  | 5 | 0 | 0 | 0
MC1.5.6 | Démontage d'un absorbeur de choc pour système câble antichute |  |  | FORFAIT |  | 1 | 0 | 0 | 0
MC1.5.7 | Démontage, fourniture et pose du 1er mètre d'un rail SÖLL ou équivalent |  |  | FORFAIT |  | 30 | 0 | 0 | 0
MC1.5.8 | Fourniture et pose du 1er mètre d'un rail SÖLL ou équivalent |  |  | FORFAIT |  | 25 | 0 | 0 | 0
MC1.5.9 | Démontage du 1er mètre d'un rail SÖLL ou équivalent |  |  | FORFAIT |  | 1 | 0 | 0 | 0
MC1.5.10 | Démontage, fourniture et pose du 1er mètre d'un rail BLOCK ou équivalent |  |  | FORFAIT |  | 1 | 0 | 0 | 0
MC1.5.11 | Fourniture et pose du 1er mètre d'un rail BLOCK ou équivalent |  |  | FORFAIT |  | 1 | 0 | 0 | 0
MC1.5.12 | Démontage du 1er mètre d'un rail BLOCK ou équivalent |  |  | FORFAIT |  | 10 | 0 | 0 | 0
MC1.5.13 | Démontage, fourniture et pose du 1er mètre d’un garde-corps en acier galvanisé ou en aluminium, h=1,10 m , 2 lisses intermédiaires et plinthe de 0,15 m, montants verticaux espacés de 1,5 m maxi y compris fixations par mètre |  |  | FORFAIT |  | 10 | 0 | 0 | 0
MC1.5.14 | Fourniture et pose du 1er mètre d’un garde-corps en acier galvanisé ou en aluminium, h=1,10 m , 2 lisses intermédiaires et plinthe de 0,15 m, montants verticaux espacés de 1,5 m maxi y compris fixations par mètre |  |  | FORFAIT |  | 2 | 0 | 0 | 0
MC1.5.15 | Démontage du 1er mètre d’un garde-corps en acier galvanisé ou en aluminium, h=1,10 m , 2 lisses intermédiaires et plinthe de 0,15 m, montants verticaux espacés de 1,5 m maxi y compris fixations par mètre |  |  | FORFAIT |  | 1 | 0 | 0 | 0
MC1.5.16 | Démontage, fourniture et pose du 1er mètre d’une main courante en tube acier galvanisé |  |  | FORFAIT |  | 5 | 0 | 0 | 0
MC1.5.17 | Fourniture et pose du 1er mètre d’une main courante en tube acier galvanisé |  |  | FORFAIT |  | 5 | 0 | 0 | 0
MC1.5.18 | Démontage du 1er mètre d’une main courante en tube acier galvanisé |  |  | FORFAIT |  | 5 | 0 | 0 | 0
MC1.5.19 | Démontage, fourniture et pose du 1er mètre carré de caillebotis galvanisé pour plateforme de travail y compris limon |  |  | FORFAIT |  | 5 | 0 | 0 | 0
MC1.5.20 | Fourniture et pose du 1er mètre carré de caillebotis galvanisé pour plateforme de travail y compris limon |  |  | FORFAIT |  | 1 | 0 | 0 | 0
MC1.5.21 | Démontage du 1er mètre carré de caillebotis galvanisé pour plateforme de travail y compris limon |  |  | FORFAIT |  | 1 | 0 | 0 | 0
MC1.5.22 | Démontage, fourniture et pose d’une marche en caillebotis galvanisé de largueur 0,8 m |  |  | FORFAIT |  | 1 | 0 | 0 | 0
MC1.5.23 | Fourniture et pose d’une marche caillebotis en galvanisé de largueur 0,8 m |  |  | FORFAIT |  | 1 | 0 | 0 | 0
MC1.5.24 | Démontage d’une marche caillebotis en galvanisé de largueur 0,8 m |  |  | FORFAIT |  | 1 | 0 | 0 | 0
MC1.5.25 | Démontage, fourniture et pose du 1er mètre d’une ligne de vie horizontale (sécurité collective sur terrasse) y compris ancrages, tendeur, absorbeur et essais |  |  | FORFAIT |  | 5 | 0 | 0 | 0
MC1.5.26 | Fourniture et pose du 1er mètre d’une ligne de vie horizontale (sécurité collective sur terrasse) y compris ancrages, tendeurs, absorbeurs et essais |  |  | FORFAIT |  | 1 | 0 | 0 | 0
MC1.5.27 | Démontage du 1er mètre d’une ligne de vie horizontale (sécurité collective sur terrasse) y compris ancrages, tendeurs, absorbeurs et essais |  |  | FORFAIT |  | 1 | 0 | 0 | 0
MC1.5.28 | Réparation de l’extrémité d’une ligne de vie horizontale (cosse, manchon, serre câble, tendeur, etc.) |  |  | FORFAIT |  | 15 | 0 | 0 | 0
MC1.5.29 | Démontage, fourniture et pose d'un mètre supplémentaire de câble antichute |  |  | m./l. |  | 200 | 0 | 0 | 0
MC1.5.30 | Fourniture et pose d'un mètre supplémentaire de câble antichute |  |  | m./l. |  | 50 | 0 | 0 | 0
MC1.5.31 | Démontage d'un mètre supplémentaire de câble antichute |  |  | m./l. |  | 100 | 0 | 0 | 0
MC1.5.32 | Démontage, fourniture et pose d'un mètre supplémentaire d'un rail SÖLL ou équivalent |  |  | m./l. |  | 600 | 0 | 0 | 0
MC1.5.33 | Fourniture et pose d'un mètre supplémentaire d'un rail SÖLL ou équivalent |  |  | m./l. |  | 150 | 0 | 0 | 0
MC1.5.34 | Démontage d'un mètre supplémentaire d'un rail SÖLL ou équivalent |  |  | m./l. |  | 20 | 0 | 0 | 0
MC1.5.35 | Démontage, fourniture et pose d'un mètre supplémentaire d'un rail BLOCK ou équivalent |  |  | m./l. |  | 1 | 0 | 0 | 0
MC1.5.36 | Fourniture et pose d'un mètre supplémentaire d'un rail BLOCK ou équivalent |  |  | m./l. |  | 1 | 0 | 0 | 0
MC1.5.37 | Démontage d'un mètre supplémentaire d'un rail BLOCK ou équivalent |  |  | m./l. |  | 70 | 0 | 0 | 0
MC1.5.38 | Démontage, fourniture et pose d'un mètre supplémentaire d’un garde-corps en acier galvanisé ou en aluminium, h=1,10 m , 2 lisses intermédiaires et plinthe de 0,15 m, montants verticaux espacés de 1,5 m maxi y compris fixations par mètre |  |  | m./l. |  | 50 | 0 | 0 | 0
MC1.5.39 | Fourniture et pose d'un mètre supplémentaire d’un garde-corps en acier galvanisé ou en aluminium, h=1,10 m , 2 lisses intermédiaires et plinthe de 0,15 m, montants verticaux espacés de 1,5 m maxi y compris fixations par mètre |  |  | m./l. |  | 15 | 0 | 0 | 0
MC1.5.40 | Démontage d'un mètre supplémentaire d’un garde-corps en acier galvanisé ou en aluminium, h=1,10 m , 2 lisses intermédiaires et plinthe de 0,15 m, montants verticaux espacés de 1,5 m maxi y compris fixations par mètre |  |  | m./l. |  | 10 | 0 | 0 | 0
MC1.5.41 | Démontage, fourniture et pose d'un mètre supplémentaire d’une main courante en tube acier galvanisé |  |  | m./l. |  | 15 | 0 | 0 | 0
MC1.5.42 | Fourniture et pose d'un mètre supplémentaire d’une main courante en tube acier galvanisé |  |  | m./l. |  | 15 | 0 | 0 | 0
MC1.5.43 | Démontage d'un mètre supplémentaire d’une main courante en tube acier galvanisé |  |  | m./l. |  | 15 | 0 | 0 | 0
MC1.5.44 | Démontage, fourniture et pose d'un mètre carré supplémentaire de caillebotis galvanisé pour plateforme de travail y compris limon |  |  | m² |  | 20 | 0 | 0 | 0
MC1.5.45 | Fourniture et pose d'un mètre carré supplémentaire de caillebotis galvanisé pour plateforme de travail y compris limon |  |  | m² |  | 30 | 0 | 0 | 0
MC1.5.46 | Démontage d'un mètre carré supplémentaire de caillebotis galvanisé pour plateforme de travail y compris limon |  |  | m² |  | 16 | 0 | 0 | 0
MC1.5.47 | Démontage, fourniture et pose d'un mètre supplémentaire d’une ligne de vie horizontale (sécurité collective sur terrasse) y compris ancrages, tendeurs, absorbeurs et essais |  |  | m./l. |  | 30 | 0 | 0 | 0
MC1.5.48 | Fourniture et pose d'un mètre supplémentaire d’une ligne de vie horizontale (sécurité collective sur terrasse) y compris ancrages, tendeurs, absorbeurs et essais |  |  | m./l. |  | 15 | 0 | 0 | 0
MC1.5.49 | Démontage d'un mètre supplémentaire d’une ligne de vie horizontale (sécurité collective sur terrasse) y compris ancrages, tendeurs, absorbeurs et essais |  |  | m./l. |  | 10 | 0 | 0 | 0
|  | Sous-total MC1.5 dispositif anti chute |  |  |  |  | 0 | 0 | 0
MC1.6 | Système anti-montée
Code de la prestation | Intitulé | Précisions |  | UNITE | PRIX UNITAIRE en € HT | QUANTITE | PRIX total en € HT | TVA (20%) | PRIX total en € TTC
MC1.6.1 | Démontage, fourniture et pose d'un système anti-montée sur pylône tripode dont les côtés sont d’une dimension inférieure ou égale à 1,2m (comprend la visserie, un système d'ouverture et un cadenas permettant l'ascension par l'extérieur) |  |  | FORFAIT |  | 10 | 0 | 0 | 0
MC1.6.2 | Fourniture et pose d'un système anti-montée sur pylône tripode dont les côtés sont d’une dimension inférieure ou égale à 1,2m (comprend la visserie, un système d'ouverture et un cadenas permettant l'ascension par l'extérieur) |  |  | FORFAIT |  | 5 | 0 | 0 | 0
MC1.6.3 | Démontage d'un système anti-montée sur pylône tripode dont les côtés sont d’une dimension inférieure ou égale à 1,2m (comprend la visserie, un système d'ouverture et un cadenas permettant l'ascension par l'extérieur) |  |  | FORFAIT |  | 2 | 0 | 0 | 0
MC1.6.4 | Démontage, fourniture et pose d'un système anti-montée sur pylône tripode dont les côtés sont compris entre 1,2m et 3m (comprend la visserie, un système d'ouverture et un cadenas permettant l'ascension par l'extérieur si nécessaire) |  |  | FORFAIT |  | 10 | 0 | 0 | 0
MC1.6.5 | Fourniture et pose d'un système anti-montée sur pylône tripode dont les côtés sont compris entre 1,2m et 3m (comprend la visserie, un système d'ouverture et un cadenas permettant l'ascension par l'extérieur si nécessaire) |  |  | FORFAIT |  | 2 | 0 | 0 | 0
MC1.6.6 | Démontage d'un système anti-montée sur pylône tripode dont les côtés sont compris entre 1,2m et 3m (comprend la visserie, un système d'ouverture et un cadenas permettant l'ascension par l'extérieur si nécessaire) |  |  | FORFAIT |  | 2 | 0 | 0 | 0
MC1.6.7 | Démontage, fourniture et pose d'un système anti-montée sur pylône tripode dont les côtés sont compris entre 3m et 6m (comprend la visserie, un système d'ouverture et un cadenas permettant l'ascension par l'extérieur si nécessaire) |  |  | FORFAIT |  | 1 | 0 | 0 | 0
MC1.6.8 | Fourniture et pose d'un système anti-montée sur pylône tripode dont les côtés sont compris entre 3m et 6m (comprend la visserie, un système d'ouverture et un cadenas permettant l'ascension par l'extérieur si nécessaire) |  |  | FORFAIT |  | 1 | 0 | 0 | 0
MC1.6.9 | Démontage d'un système anti-montée sur pylône tripode dont les côtés sont compris entre 3m et 6m (comprend la visserie, un système d'ouverture et un cadenas permettant l'ascension par l'extérieur si nécessaire) |  |  | FORFAIT |  | 1 | 0 | 0 | 0
MC1.6.10 | Démontage, fourniture et pose d'un système anti-montée sur pylône tripode dont les côtés sont supérieurs à 6m (comprend la visserie, un système d'ouverture et un cadenas permettant l'ascension par l'extérieur si nécessaire) |  |  | FORFAIT |  | 1 | 0 | 0 | 0
MC1.6.11 | Fourniture et pose d'un système anti-montée sur pylône tripode dont les côtés sont supérieurs à 6m (comprend la visserie, un système d'ouverture et un cadenas permettant l'ascension par l'extérieur si nécessaire) |  |  | FORFAIT |  | 1 | 0 | 0 | 0
MC1.6.12 | Démontage d'un système anti-montée sur pylône tripode dont les côtés sont supérieurs à 6m (comprend la visserie, un système d'ouverture et un cadenas permettant l'ascension par l'extérieur si nécessaire) |  |  | FORFAIT |  | 1 | 0 | 0 | 0
MC1.6.16 | Démontage, fourniture et pose d'anneaux de picots |  |  | FORFAIT |  | 10 | 0 | 0 | 0
MC1.6.17 | Fourniture et pose d'anneaux de picots |  |  | FORFAIT |  | 10 | 0 | 0 | 0
MC1.6.18 | Démontage d'anneaux de picots |  |  | FORFAIT |  | 1 | 0 | 0 | 0
MC1.6.19 | Démontage, fourniture et pose d'une condamnation d’échelle par cadenas ou serrure |  |  | FORFAIT |  | 10 | 0 | 0 | 0
MC1.6.20 | Fourniture et pose d'une condamnation d’échelle par cadenas ou serrure |  |  | FORFAIT |  | 3 | 0 | 0 | 0
MC1.6.21 | Démontage d'une condamnation d’échelle par cadenas ou serrure |  |  | FORFAIT |  | 1 | 0 | 0 | 0
MC1.6.22 | Démontage, fourniture et pose d'un capot anti-montée couvrant la partie arrière de l’échelle |  |  | FORFAIT |  | 10 | 0 | 0 | 0
MC1.6.23 | Fourniture et pose d'un capot anti-montée couvrant la partie arrière de l’échelle |  |  | FORFAIT |  | 5 | 0 | 0 | 0
MC1.6.24 | Démontage d'un capot anti-montée couvrant la partie arrière de l’échelle |  |  | FORFAIT |  | 1 | 0 | 0 | 0
MC1.6.25 | Démontage, fourniture et pose d'un dispositif de maintien en position ouverte d'une trappe d'accès |  |  | FORFAIT |  | 10 | 0 | 0 | 0
MC1.6.26 | Fourniture et pose d'un dispositif de maintien en position ouverte d'une trappe d'accès |  |  | FORFAIT |  | 5 | 0 | 0 | 0
MC1.6.27 | Démontage d'un dispositif de maintien en position ouverte d'une trappe d'accès |  |  | FORFAIT |  | 1 | 0 | 0 | 0
|  |  | Sous-total MC1.6 système anti montée |  |  |  | 0 | 0 | 0
MC1.7 | Échelles
Code de la prestation | Intitulé | Précisions |  | UNITE | PRIX UNITAIRE en € HT | QUANTITE | PRIX total en € HT | TVA (20%) | PRIX total en € TTC
MC1.7.1 | Démontage, fourniture et pose du 1er mètre d’une échelle fixe en acier galvanisé et de ses accessoires |  |  | FORFAIT |  | 5 | 0 | 0 | 0
MC1.7.2 | Fourniture et pose du 1er mètre d’une échelle fixe en acier galvanisé et de ses accessoires |  |  | FORFAIT |  | 2 | 0 | 0 | 0
MC1.7.3 | Démontage du 1er mètre d’une échelle fixe en acier galvanisé et de ses accessoires |  |  | FORFAIT |  | 1 | 0 | 0 | 0
MC1.7.4 | Démontage, fourniture et pose du 1er mètre d’une échelle fixe en alliage léger et de ses accessoires |  |  | FORFAIT |  | 5 | 0 | 0 | 0
MC1.7.5 | Fourniture et pose du 1er mètre d’une échelle fixe en alliage léger et ses de accessoires |  |  | FORFAIT |  | 2 | 0 | 0 | 0
MC1.7.6 | Démontage du 1er mètre d’une échelle fixe en alliage léger et de ses accessoires |  |  | FORFAIT |  | 1 | 0 | 0 | 0
MC1.7.7 | Démontage, fourniture et pose du 1er mètre d'une échelle pour pylône sans crinoline |  |  | FORFAIT |  | 5 | 0 | 0 | 0
MC1.7.8 | Fourniture et pose du 1er mètre d'une échelle pour pylône sans crinoline |  |  | FORFAIT |  | 2 | 0 | 0 | 0
MC1.7.9 | Démontage du 1er mètre d'une échelle pour pylône sans crinoline |  |  | FORFAIT |  | 1 | 0 | 0 | 0
MC1.7.10 | Démontage, fourniture et pose du 1er mètre d’une crinoline en acier galvanisé et de ses accessoires |  |  | FORFAIT |  | 5 | 0 | 0 | 0
MC1.7.11 | Fourniture et pose du 1er mètre d’une crinoline galvanisée et de ses accessoires |  |  | FORFAIT |  | 2 | 0 | 0 | 0
MC1.7.12 | Démontage du 1er mètre d’une crinoline en acier galvanisé et de ses accessoires |  |  | FORFAIT |  | 1 | 0 | 0 | 0
MC1.7.13 | Démontage, fourniture et pose du 1er mètre d’une crinoline conforme NF 85 010 en alliage léger et de ses accessoires |  |  | FORFAIT |  | 2 | 0 | 0 | 0
MC1.7.14 | Fourniture et pose du 1er mètre d’une crinoline conforme NF 85 010 en alliage léger et de ses accessoires |  |  | FORFAIT |  | 2 | 0 | 0 | 0
MC1.7.15 | Démontage du 1er mètre d’une crinoline conforme NF 85 010 en alliage léger et de ses accessoires |  |  | FORFAIT |  | 1 | 0 | 0 | 0
MC1.7.16 | Démontage, fourniture et pose d'un mètre supplémentaire d’une échelle fixe en acier galvanisé et de ses accessoires |  |  | m./l. |  | 50 | 0 | 0 | 0
MC1.7.17 | Fourniture et pose d'un mètre supplémentaire d’une échelle fixe en acier galvanisé et de ses accessoires |  |  | m./l. |  | 20 | 0 | 0 | 0
MC1.7.18 | Démontage d'un mètre supplémentaire d’une échelle fixe en acier galvanisé et de ses accessoires |  |  | m./l. |  | 10 | 0 | 0 | 0
MC1.7.19 | Démontage, fourniture et pose d'un mètre supplémentaire d’une échelle fixe en alliage léger et de ses accessoires |  |  | m./l. |  | 20 | 0 | 0 | 0
MC1.7.20 | Fourniture et pose d'un mètre supplémentaire d’une échelle fixe en alliage léger et ses de accessoires |  |  | m./l. |  | 20 | 0 | 0 | 0
MC1.7.21 | Démontage d'un mètre supplémentaire d’une échelle fixe en alliage léger et de ses accessoires |  |  | m./l. |  | 10 | 0 | 0 | 0
MC1.7.22 | Démontage, fourniture et pose d'un mètre supplémentaire d'une échelle pour pylône sans crinoline |  |  | m./l. |  | 30 | 0 | 0 | 0
MC1.7.23 | Fourniture et pose d'un mètre supplémentaire d'une échelle pour pylône sans crinoline |  |  | m./l. |  | 20 | 0 | 0 | 0
MC1.7.24 | Démontage d'un mètre supplémentaire d'une échelle pour pylône sans crinoline |  |  | m./l. |  | 10 | 0 | 0 | 0
MC1.7.25 | Démontage, fourniture et pose d'un mètre supplémentaire d’une crinoline en acier galvanisé et de ses accessoires |  |  | m./l. |  | 10 | 0 | 0 | 0
MC1.7.26 | Fourniture et pose d'un mètre supplémentaire d’une crinoline en acier galvanisé et de ses accessoires |  |  | m./l. |  | 10 | 0 | 0 | 0
MC1.7.27 | Démontage d'un mètre supplémentaire d’une crinoline en acier galvanisé et de ses accessoires |  |  | m./l. |  | 1 | 0 | 0 | 0
MC1.7.28 | Démontage, fourniture et pose d'un mètre supplémentaire d’une crinoline conforme NF 85 010 en alliage léger et de ses accessoires |  |  | m./l. |  | 5 | 0 | 0 | 0
MC1.7.29 | Fourniture et pose d'un mètre supplémentaire d’une crinoline conforme NF 85 010 en alliage léger et de ses accessoires |  |  | m./l. |  | 5 | 0 | 0 | 0
MC1.7.30 | Démontage d'un mètre supplémentaire d’une crinoline conforme NF 85 010 en alliage léger et de ses accessoires |  |  | m./l. |  | 1 | 0 | 0 | 0
|  | Sous-total MC1.6 système anti montée |  |  |  |  | 0 | 0 | 0
MC1.8 | Balisage nocturne
Code de la prestation | Intitulé | Précisions |  | UNITE | PRIX UNITAIRE en € HT | QUANTITE | PRIX total en € HT | TVA (20%) | PRIX total en € TTC
MC1.8.1 | Démontage, fourniture et pose d'une lampe OBSTA 48V ou équivalente |  |  | FORFAIT |  | 10 | 0 | 0 | 0
MC1.8.2 | Fourniture et pose d'une lampe OBSTA 48V ou équivalente |  |  | FORFAIT |  | 5 | 0 | 0 | 0
MC1.8.3 | Démontage d'une lampe OBSTA 48V ou équivalente |  |  | FORFAIT |  | 1 | 0 | 0 | 0
MC1.8.4 | Démontage, fourniture et pose d'une lampe OBSTA 230V ou équivalente |  |  | FORFAIT |  | 1 | 0 | 0 | 0
MC1.8.5 | Fourniture et pose d'une lampe OBSTA 230V ou équivalente |  |  | FORFAIT |  | 1 | 0 | 0 | 0
MC1.8.6 | Démontage d'une lampe OBSTA 230V ou équivalente |  |  | FORFAIT |  | 1 | 0 | 0 | 0
MC1.8.7 | Démontage, fourniture et pose d'une cellule détectrice |  |  | FORFAIT |  | 5 | 0 | 0 | 0
MC1.8.8 | Fourniture et pose d'une cellule détectrice |  |  | FORFAIT |  | 2 | 0 | 0 | 0
MC1.8.9 | Démontage d'une cellule détectrice |  |  | FORFAIT |  | 2 | 0 | 0 | 0
MC1.8.10 | Démontage, fourniture et pose d'un support de lampe OBSTA ou équivalent |  |  | FORFAIT |  | 2 | 0 | 0 | 0
MC1.8.11 | Fourniture et pose d'un support de lampe OBSTA ou équivalent |  |  | FORFAIT |  | 2 | 0 | 0 | 0
MC1.8.12 | Démontage d'un support de lampe OBSTA ou équivalent |  |  | FORFAIT |  | 1 | 0 | 0 | 0
MC1.8.13 | Démontage, fourniture et pose d'un disjoncteur bipolaire avec un pouvoir de coupure ≤16A |  |  | FORFAIT |  | 5 | 0 | 0 | 0
MC1.8.14 | Fourniture et pose d'un disjoncteur bipolaire avec un pouvoir de coupure ≤16A |  |  | FORFAIT |  | 2 | 0 | 0 | 0
MC1.8.15 | Démontage, fourniture et pose d'un disjoncteur bipolaire avec un pouvoir de coupure ≤32A |  |  | FORFAIT |  | 1 | 0 | 0 | 0
MC1.8.16 | Fourniture et pose d'un disjoncteur bipolaire avec un pouvoir de coupure ≤32A |  |  | FORFAIT |  | 5 | 0 | 0 | 0
MC1.8.17 | Démontage, fourniture et pose d'un disjoncteur bipolaire avec un pouvoir de coupure ≥32A |  |  | FORFAIT |  | 2 | 0 | 0 | 0
MC1.8.18 | Fourniture et pose d'un disjoncteur bipolaire avec un pouvoir de coupure ≥32A |  |  | FORFAIT |  | 1 | 0 | 0 | 0
MC1.8.19 | Démontage d'un disjoncteur bipolaire |  |  | FORFAIT |  | 1 | 0 | 0 | 0
MC1.8.20 | Démontage, fourniture et pose du premier mètre de câble U1000 R02V 5 x 2,5 mm² |  |  | FORFAIT |  | 6 | 0 | 0 | 0
MC1.8.21 | Fourniture et pose du premier mètre de câble U1000 R02V 5 x 2,5 mm² |  |  | FORFAIT |  | 5 | 0 | 0 | 0
MC1.8.22 | Démontage du premier mètre de câble U1000 R02V 5 x 2,5 mm² |  |  | FORFAIT |  | 3 | 0 | 0 | 0
MC1.8.23 | Démontage, fourniture et pose du premier mètre de câble U1000 R02V 5 x 4 mm² |  |  | FORFAIT |  | 2 | 0 | 0 | 0
MC1.8.24 | Fourniture et pose du premier mètre de câble U1000 R02V 5 x 4 mm² |  |  | FORFAIT |  | 3 | 0 | 0 | 0
MC1.8.25 | Démontage du premier mètre de câble U1000 R02V 5 x 4 mm² |  |  | FORFAIT |  | 1 | 0 | 0 | 0
MC1.8.26 | Démontage, fourniture et pose du premier mètre de câble d'alimentation électrique |  |  | FORFAIT |  | 1 | 0 | 0 | 0
MC1.8.27 | Fourniture et pose du premier mètre de câble d'alimentation électrique |  |  | FORFAIT |  | 1 | 0 | 0 | 0
MC1.8.28 | Démontage du premier mètre de câble d'alimentation électrique |  |  | FORFAIT |  | 1 | 0 | 0 | 0
MC1.8.31 | Démontage d'un coffret d'alimentation complet pour système de balisage diurne ou nocturne (comprends la liaison et le raccordement TGBT, ainsi que le disjoncteur d'isolement) |  |  | FORFAIT |  | 3 | 0 | 0 | 0
MC1.8.32 | Démontage, fourniture et pose d'un boîtier de dérivation dans le pylône |  |  | FORFAIT |  | 6 | 0 | 0 | 0
MC1.8.33 | Fourniture et pose d'un boîtier de dérivation dans le pylône |  |  | FORFAIT |  | 3 | 0 | 0 | 0
MC1.8.34 | Démontage d'un boîtier de dérivation dans le pylône |  |  | FORFAIT |  | 1 | 0 | 0 | 0
MC1.8.35 | Démontage, fourniture et pose d'un élément lumineux |  |  | FORFAIT |  | 10 | 0 | 0 | 0
MC1.8.36 | Fourniture et pose d'un élément lumineux |  |  | FORFAIT |  | 10 | 0 | 0 | 0
MC1.8.37 | Démontage d'un élément lumineux |  |  | FORFAIT |  | 5 | 0 | 0 | 0
MC1.8.38 | Démontage, fourniture et pose d'une cellule photoélectrique de déclenchement d'allumage |  |  | FORFAIT |  | 6 | 0 | 0 | 0
MC1.8.39 | Fourniture et pose d'une cellule photoélectrique de déclenchement d'allumage |  |  | FORFAIT |  | 3 | 0 | 0 | 0
MC1.8.40 | Démontage d'une cellule photoélectrique de déclenchement d'allumage |  |  | FORFAIT |  | 1 | 0 | 0 | 0
MC1.8.41 | Démontage, fourniture et pose d'un système de balisage nocturne complet pour pylône de hauteur inférieure à 45m à 1 ou 2 feux basse intensité type A ou B au sommet (comprend le raccordement électrique, le câble, le boite de dérivation, la (les) lampe(s), le détecteur, le tableau, les fixations, les accessoires, la visserie, les tests et essais de fonctionnement) |  |  | FORFAIT |  | 3 | 0 | 0 | 0
MC1.8.42 | Fourniture et pose d'un système de balisage nocturne complet pour pylône de hauteur inférieure à 45m à 1 ou 2 feux basse intensité type A ou B au sommet (comprend le raccordement électrique, le câble, le boite de dérivation, la (les) lampe(s), le détecteur, le tableau, les fixations, les accessoires, la visserie, les tests et essais de fonctionnement) |  |  | FORFAIT |  | 10 | 0 | 0 | 0
MC1.8.43 | Démontage complet d'un système de balisage nocturne pour pylône d’une hauteur inférieure à 45m |  |  | FORFAIT |  | 1 | 0 | 0 | 0
MC1.8.44 | Démontage, fourniture et pose d'un système de balisage diurne et nocturne complet pour pylône de hauteur inférieure à 45m à 1 ou 2 feux basse intensité type A ou B au sommet (comprend le raccordement électrique, le câble, le boite de dérivation, la (les) lampe(s), le detecteur, le tableau, les fixations, les accessoires, la visserie, les tests et essais de fonctionnement) |  |  | FORFAIT |  | 2 | 0 | 0 | 0
MC1.8.45 | Fourniture et pose d'un système de balisage diurne et nocturne complet pour pylône de hauteur inférieur 45m (1 ou 2 feux blancs moyenne intensité type A au sommet du pylône avec des feux basse intensité fonctionnant de nuit conformément à la législation en vigueur, y compris raccordement électrique, câble, boite de dérivation, lampe, detecteur, tableau, fixation, accessoires, visserie, test et essai) |  |  | FORFAIT |  | 1 | 0 | 0 | 0
MC1.8.46 | Démontage d'un système de balisage diurne et nocturne complet pour pylône de hauteur inférieur 45m |  |  | FORFAIT |  | 1 | 0 | 0 | 0
MC1.8.47 | Démontage, fourniture et pose d'un système de balisage nocturne complet pour pylône de hauteur comprise entre 45m et 150m à 1 ou 2 feux moyenne intensité type B au sommet, des niveaux intermédiaires de feux moyenne intensité B tous les 105 mètres au maximum et des feux basse intensité type B entre chaque niveau de feux moyenne intensité (comprend le raccordement électrique, le câble, le boite de dérivation, la (les) lampe(s), le detecteur, le tableau, les fixations, les accessoires, la visserie, les tests et essais de fonctionnement) |  |  | FORFAIT |  | 5 | 0 | 0 | 0
MC1.8.48 | Fourniture et pose d'un système de balisage nocturne complet pour pylône de hauteur comprise entre 45m et 150m à 1 ou 2 feux moyenne intensité type B au sommet, des niveaux intermédiaires de feux moyenne intensité B tous les 105 mètres au maximum et des feux basse intensité type B entre chaque niveau de feux moyenne intensité (comprend le raccordement électrique, le câble, le boite de dérivation, la (les) lampe(s), le detecteur, le tableau, les fixations, les accessoires, la visserie, les tests et essais de fonctionnement) |  |  | FORFAIT |  | 2 | 0 | 0 | 0
MC1.8.49 | Démontage complet d'un système de balisage nocturne pour pylône de hauteur comprise entre 45m et 150m |  |  | FORFAIT |  | 1 | 0 | 0 | 0
MC1.8.50 | Démontage, fourniture et pose d'un système de balisage diurne et nocturne complet pour pour pylône de hauteur comprise entre 45m et 150m (1 ou 2 feux blancs bi-couleur moyenne intensité type A+B au sommet avec des niveaux intermédiaires de feux bi-couleur moyenne intensité type A+B tous les 105m max. avec des feux basse intensité type B entre chaque niveau de feux moyenne intensité conformément à la législation en vigueur, y compris raccordement électrique, câble, boite de dérivation, lampe, détecteur, tableau, fixation, accessoires, visserie, test et essai) |  |  | FORFAIT |  | 1 | 0 | 0 | 0
MC1.8.51 | Fourniture et pose d'un système de balisage diurne et nocturne complet pour pour pylône de hauteur comprise entre 45m et 150m (1 ou 2 feux blancs bi-couleur moyenne intensité type A+B au sommet avec des niveaux intermédiaires de feux bi-couleur moyenne intensité type A+B tous les 105m max. avec des feux basse intensité type B entre chaque niveau de feux moyenne intensité conformément à la législation en vigueur, y compris raccordement électrique, câble, boite de dérivation, lampe, détecteur, tableau, fixation, accessoires, visserie, test et essai) |  |  | FORFAIT |  | 1 | 0 | 0 | 0
MC1.8.52 | Démontage d'un système de balisage diurne et nocturne complet pour pour pylône de hauteur comprise entre 45m et 150m |  |  | FORFAIT |  | 1 | 0 | 0 | 0
MC1.8.53 | Démontage, fourniture et pose d'un système de balisage diurne et nocturne complet pour pylône d’une hauteur supérieure à 150m à feu de haute intensité type A au sommet, feux intermédiaires tous les 105m au maximum, et feu de moyenne intensité type A pour compléter l'installation dans le cas où il n'est pas possible d'installer des feux de haute intensité au sommet du pylône (comprend le raccordement électrique, le câble, le boite de dérivation, la (les) lampe(s), le detecteur, le tableau, les fixations, les accessoires, la visserie, les tests et essais de fonctionnement) |  |  | FORFAIT |  | 1 | 0 | 0 | 0
MC1.8.54 | Fourniture et pose d'un système de balisage diurne et nocturne complet pour pylône d’une hauteur supérieure à 150m à feu de haute intensité type A au sommet, feux intermédiaires tous les 105m au maximum, et feu de moyenne intensité type A pour compléter l'installation dans le cas où il n'est pas possible d'installer des feux de haute intensité au sommet du pylône (comprend le raccordement électrique, le câble, le boite de dérivation, la (les) lampe(s), le detecteur, le tableau, les fixations, les accessoires, la visserie, les tests et essais de fonctionnement) |  |  | FORFAIT |  | 1 | 0 | 0 | 0
MC1.8.55 | Démontage complet d'un système de balisage diurne et nocturne pour pylône d’une hauteur supérieure à 150m |  |  | FORFAIT |  | 1 | 0 | 0 | 0
MC1.8.56 | Démontage, fourniture et pose d'un balisage type feu haute intensité type A ou B, flash blanc, jour crepuscule et nuit |  |  | FORFAIT |  | 1 | 0 | 0 | 0
MC1.8.57 | Fourniture et pose d'un balisage type feu haute intensité type A ou B, flash blanc, jour crepuscule et nuit |  |  | FORFAIT |  | 1 | 0 | 0 | 0
MC1.8.58 | Démontage d'un balisage type feu haute intensité type A ou B, flash blanc, jour crepuscule et nuit |  |  | FORFAIT |  | 1 | 0 | 0 | 0
MC1.8.59 | Démontage, fourniture et pose d'un balisage type feu moyenne intensité type A ou B ou C, flash blanc ou rouge, jour crepuscule et nuit |  |  | FORFAIT |  | 1 | 0 | 0 | 0
MC1.8.60 | Fourniture et pose d'un balisage type feu moyenne intensité type A ou B ou C, flash blanc ou rouge, jour crepuscule et nuit |  |  | FORFAIT |  | 1 | 0 | 0 | 0
MC1.8.61 | Démontage d'un balisage type feu moyenne intensité type A ou B ou C, flash blanc ou rouge, jour crepuscule et nuit |  |  | FORFAIT |  | 1 | 0 | 0 | 0
MC1.8.62 | Démontage, fourniture et pose d'un balisage type feu basse intensité type A ou B, flash rouge, jour. |  |  | FORFAIT |  | 1 | 0 | 0 | 0
MC1.8.63 | Fourniture et pose d'un balisage type feu basse intensité type A ou B, flash |  |  | FORFAIT |  | 1 | 0 | 0 | 0
MC1.8.64 | Démontage d'un balisage type feu basse intensité type A ou B, flash |  |  | FORFAIT |  | 1 | 0 | 0 | 0
MC1.8.65 | Démontage, fourniture et pose du mètre supplémentaire de câble U1000 R02V 5 x 2,5 mm² |  |  | m./l. |  | 50 | 0 | 0 | 0
MC1.8.66 | Fourniture et pose du mètre supplémentaire de câble U1000 R02V 5 x 2,5 mm² |  |  | m./l. |  | 40 | 0 | 0 | 0
MC1.8.67 | Démontage du mètre supplémentaire de câble U1000 R02V 5 x 2,5 mm² |  |  | m./l. |  | 10 | 0 | 0 | 0
MC1.8.68 | Démontage, fourniture et pose du mètre supplémentaire de câble U1000 R02V 5 x 4 mm² |  |  | m./l. |  | 20 | 0 | 0 | 0
MC1.8.69 | Fourniture et pose du mètre supplémentaire de câble U1000 R02V 5 x 4 mm² |  |  | m./l. |  | 25 | 0 | 0 | 0
MC1.8.70 | Démontage du mètre supplémentaire de câble U1000 R02V 5 x 4 mm² |  |  | m./l. |  | 10 | 0 | 0 | 0
MC1.8.71 | Démontage, fourniture et pose du mètre supplémentaire de câble d'alimentation électrique |  |  | m./l. |  | 60 | 0 | 0 | 0
MC1.8.72 | Fourniture et pose du mètre supplémentaire de câble d'alimentation électrique |  |  | m./l. |  | 40 | 0 | 0 | 0
MC1.8.73 | Démontage du mètre supplémentaire de câble d'alimentation électrique |  |  | m./l. |  | 10 | 0 | 0 | 0
MC1.8.74 | fourniture d’un système de balisage autonome temporaire |  |  | unité |  | 20 | 0 | 0 | 0
|  | Sous-total MC1.8 Balisage nocturne |  |  |  |  | 0 | 0 | 0
MC1.9 | Balisage diurne
Code de la prestation | Intitulé | Précisions |  | UNITE | PRIX UNITAIRE en € HT | QUANTITE | PRIX total en € HT | TVA (20%) | PRIX total en € TTC
MC1.9.1 | Création ou Réfection du premier mètre carré de balisage diurne y compris préparation des subjectiles quelque soit le RAL |  |  | FORFAIT |  | 5 | 0 | 0 | 0
MC1.9.2 | préparation du premier mètre carré des subjectiles (nettoyage de pylône seul) |  |  | FORFAIT |  | 5 | 0 | 0 | 0
MC1.9.3 | Création ou Réfection du mètre carré supplémentaire de balisage diurne y compris préparation des subjectiles quelque soit le RAL |  |  | m² |  | 500 | 0 | 0 | 0
MC1.9.4 | préparation du mètre carré supplémentaire des subjectiles (nettoyage de pylône seul) |  |  | m² |  | 100 | 0 | 0 | 0
|  | Sous-total MC1.9 Balisage diurne |  |  |  |  | 0 | 0 | 0
MC1.10 | Paratonnerre
Code de la prestation | Intitulé | Précisions |  | UNITE | PRIX UNITAIRE en € HT | QUANTITE | PRIX total en € HT | TVA (20%) | PRIX total en € TTC
MC1.10.1 | Démontage, fourniture et pose du premier mètre de descente de terre en cuivre étamé de 30 mm x 2 mm sur pylône |  |  | FORFAIT |  | 10 | 0 | 0 | 0
MC1.10.2 | Fourniture et pose du premier mètre de descente de terre en cuivre étamé de 30 mm x 2 mm sur pylône |  |  | FORFAIT |  | 10 | 0 | 0 | 0
MC1.10.3 | Démontage du premier mètre de descente de terre en cuivre étamé de 30 mm x 2 mm sur pylône |  |  | FORFAIT |  | 2 | 0 | 0 | 0
MC1.10.4 | Démontage, fourniture et pose du premier mètre de descente de terre en cuivre étamé de 30 mm x 2 mm sur bâtiment |  |  | FORFAIT |  | 5 | 0 | 0 | 0
MC1.10.5 | Fourniture et pose du premier mètre de descente de terre en cuivre étamé de 30 mm x 2 mm sur bâtiment |  |  | FORFAIT |  | 2 | 0 | 0 | 0
MC1.10.6 | Démontage du premier mètre de descente de terre en cuivre étamé de 30 mm x 2 mm sur bâtiment |  |  | FORFAIT |  | 1 | 0 | 0 | 0
MC1.10.7 | Démontage, fourniture et pose d’un mâtereau d’une longueur de 3m et d’un diamètre de 40mm |  |  | FORFAIT |  | 5 | 0 | 0 | 0
MC1.10.8 | Fourniture et pose mâtereau de L 3m et diam, 40mm |  |  | FORFAIT |  | 4 | 0 | 0 | 0
MC1.10.9 | Démontage d’un mâtereau d’une longueur de 3m et d’un diamètre de 40mm |  |  | FORFAIT |  | 1 | 0 | 0 | 0
MC1.10.10 | Démontage, fourniture et pose d'un compteur d’impact |  |  | FORFAIT |  | 15 | 0 | 0 | 0
MC1.10.11 | Fourniture et pose d'un compteur d’impact |  |  | FORFAIT |  | 10 | 0 | 0 | 0
MC1.10.12 | Démontage d'un compteur d’impact |  |  | FORFAIT |  | 1 | 0 | 0 | 0
MC1.10.13 | Démontage, fourniture et pose d'un paratonnerre (pointe inerte) |  |  | FORFAIT |  | 5 | 0 | 0 | 0
MC1.10.14 | Fourniture et pose d'un paratonnerre (pointe inerte) |  |  | FORFAIT |  | 5 | 0 | 0 | 0
MC1.10.15 | Démontage d'un paratonnerre (pointe inerte) |  |  | FORFAIT |  | 2 | 0 | 0 | 0
MC1.10.16 | Démontage d'un paratonnerre (pointe radioactive) |  |  | FORFAIT |  | 1 | 0 | 0 | 0
MC1.10.17 | Démontage, fourniture et pose d'un joint de contrôle de descente de terre |  |  | FORFAIT |  | 15 | 0 | 0 | 0
MC1.10.18 | Fourniture et pose d'un joint de contrôle de descente de terre |  |  | FORFAIT |  | 5 | 0 | 0 | 0
MC1.10.19 | Démontage d'un joint de contrôle de descente de terre |  |  | FORFAIT |  | 1 | 0 | 0 | 0
MC1.10.20 | Démontage, fourniture et pose d'une barrette cuivre d'interconnexion des terres |  |  | FORFAIT |  | 10 | 0 | 0 | 0
MC1.10.21 | Fourniture et pose d'une barrette cuivre d'interconnexion des terres |  |  | FORFAIT |  | 5 | 0 | 0 | 0
MC1.10.22 | Démontage d'une barrette cuivre d'interconnexion des terres |  |  | FORFAIT |  | 1 | 0 | 0 | 0
MC1.10.23 | Démontage, fourniture et pose du mètre supplémentaire de descente de terre en cuivre étamé de 30 mm x 2 mm sur pylône |  |  | m./l. |  | 150 | 0 | 0 | 0
MC1.10.25 | Fourniture et pose du mètre supplémentaire de descente de terre en cuivre étamé de 30 mm x 2 mm sur pylône |  |  | m./l. |  | 60 | 0 | 0 | 0
MC1.10.26 | Démontage du mètre supplémentaire de descente de terre en cuivre étamé de 30 mm x 2 mm sur pylône |  |  | m./l. |  | 25 | 0 | 0 | 0
MC1.10.27 | Démontage, fourniture et pose du mètre supplémentaire de descente de terre en cuivre étamé de 30 mm x 2 mm sur bâtiment |  |  | m./l. |  | 50 | 0 | 0 | 0
MC1.10.28 | Fourniture et pose du mètre supplémentaire de descente de terre en cuivre étamé de 30 mm x 2 mm sur bâtiment |  |  | m./l. |  | 50 | 0 | 0 | 0
MC1.10.29 | Démontage du mètre supplémentaire de descente de terre en cuivre étamé de 30 mm x 2 mm sur bâtiment |  |  | m./l. |  | 30 | 0 | 0 | 0
|  | Sous-total MC1.10 Paratonnerre |  |  |  |  | 0 | 0 | 0
MC1.11 | Mise à la terre
Code de la prestation | Intitulé | Précisions |  | UNITE | PRIX UNITAIRE en € HT | QUANTITE | PRIX total en € HT | TVA (20%) | PRIX total en € TTC
MC1.11.1 | Démontage, fourniture et pose d'une barrette de cuivre d'interconnexion des terres |  |  | FORFAIT |  | 15 | 0 | 0 | 0
MC1.11.2 | Fourniture et pose d'une barrette de cuivre d'interconnexion des terres |  |  | FORFAIT |  | 5 | 0 | 0 | 0
MC1.11.3 | Démontage d'une barrette de cuivre d'interconnexion des terres |  |  | FORFAIT |  | 1 | 0 | 0 | 0
MC1.11.4 | Démontage, fourniture et pose d'un piquet de terre |  |  | FORFAIT |  | 15 | 0 | 0 | 0
MC1.11.5 | Fourniture et pose d'un piquet de terre |  |  | FORFAIT |  | 5 | 0 | 0 | 0
MC1.11.6 | Démontage d'un piquet de terre |  |  | FORFAIT |  | 1 | 0 | 0 | 0
MC1.11.7 | Démontage, fourniture et pose d'une patte d'oie et de ses piquets de terre (tranchée et remise en état à l'issue comprises) en cuivre de section 30 mm x 2 mm |  |  | FORFAIT |  | 15 | 0 | 0 | 0
MC1.11.8 | Fourniture et pose d'une patte d'oie et de ses piquets de terre (tranchée et remise en état à l'issue comprises) en cuivre de section 30 mm x 2 mm |  |  | FORFAIT |  | 10 | 0 | 0 | 0
MC1.11.9 | Démontage d'une patte d'oie et de ses piquets de terre (tranchée et remise en état à l'issue comprises) en cuivre de section 30 mm x 2 mm |  |  | FORFAIT |  | 1 | 0 | 0 | 0
MC1.11.10 | Démontage, fourniture et pose d'un raccordement de 2 plats de cuivre |  |  | FORFAIT |  | 10 | 0 | 0 | 0
MC1.11.11 | Fourniture et pose d'un raccordement de 2 plats de cuivre |  |  | FORFAIT |  | 5 | 0 | 0 | 0
MC1.11.12 | Démontage d'un raccordement de 2 plats de cuivre |  |  | FORFAIT |  | 1 | 0 | 0 | 0
MC1.11.13 | Démontage, fourniture et pose du premier mètre d'équipotentialité des terres (bâtiment, château d'eau, …) |  |  | FORFAIT |  | 20 | 0 | 0 | 0
MC1.11.14 | Fourniture et pose du premier mètre d'équipotentialité des terres (bâtiment, château d'eau, …) |  |  | FORFAIT |  | 10 | 0 | 0 | 0
MC1.11.15 | Démontage du premier mètre d'équipotentialité des terres (bâtiment, château d'eau, …) |  |  | FORFAIT |  | 1 | 0 | 0 | 0
MC1.11.16 | Démontage, fourniture et pose du premier mètre de câble de terre de diamètre 50 mm² |  |  | FORFAIT |  | 10 | 0 | 0 | 0
MC1.11.17 | Fourniture et pose du premier mètre de câble de terre de diamètre 50 mm² |  |  | FORFAIT |  | 5 | 0 | 0 | 0
MC1.11.18 | Démontage du premier mètre de câble de terre de diamètre 50 mm² |  |  | FORFAIT |  | 1 | 0 | 0 | 0
MC1.11.19 | Réalisation d’une soudure Cadweld |  |  | FORFAIT |  | 1 | 0 | 0 | 0
MC1.11.20 | Démontage, fourniture et pose du mètre supplémentaire d'équipotentialité des terres (bâtiment, château d'eau, …) |  |  | m./l. |  | 50 | 0 | 0 | 0
MC1.11.21 | Fourniture et pose du mètre supplémentaire d'équipotentialité des terres (bâtiment, château d'eau, …) |  |  | m./l. |  | 24 | 0 | 0 | 0
MC1.11.22 | Démontage du mètre supplémentaire d'équipotentialité des terres (bâtiment, château d'eau, …) |  |  | m./l. |  | 1 | 0 | 0 | 0
MC1.11.23 | Démontage, fourniture et pose du mètre supplémentaire de câble de terre de diamètre 50 mm² |  |  | m./l. |  | 30 | 0 | 0 | 0
MC1.11.24 | Fourniture et pose du mètre supplémentaire de câble de terre de diamètre 50 mm² |  |  | m./l. |  | 20 | 0 | 0 | 0
MC1.11.25 | Démontage du mètre supplémentaire de câble de terre de diamètre 50 mm² |  |  | m./l. |  | 10 | 0 | 0 | 0
|  | Sous-total MC1.11 Mise à la terre |  |  |  |  | 0 | 0 | 0
MC1.12 | Câbles coaxiaux feeders
Code de la prestation | Intitulé | Précisions |  | UNITE | PRIX UNITAIRE en € HT | QUANTITE | PRIX total en € HT | TVA (20%) | PRIX total en € TTC
MC1.12.1 | Démontage, fourniture et pose du premier mètre de coaxial 1/2" - ANDREW ou équivalent- FSJ4-50B (comprend la connectique, la fixation, la mise à la terre, l’étanchéité, les tests de continuité et mesures de ROS sur le coaxial) |  |  | FORFAIT |  | 10 | 0 | 0 | 0
MC1.12.2 | Fourniture et pose du premier mètre de coaxial 1/2" - ANDREW ou équivalent- FSJ4-50B (comprend la connectique, la fixation, la mise à la terre, l’étanchéité, les tests de continuité et mesures de ROS sur le coaxial) |  |  | FORFAIT |  | 10 | 0 | 0 | 0
MC1.12.3 | Démontage du premier mètre de câble de coaxial 1/2" - ANDREW ou équivalent- FSJ4-50B (comprend la connectique, la fixation, la mise à la terre, l’étanchéité, les tests de continuité et mesures de ROS sur le coaxial) |  |  | FORFAIT |  | 10 | 0 | 0 | 0
MC1.12.4 | Démontage, fourniture et pose du premier mètre de coaxial 1/2" - ANDREW – LDF4-50A (comprend la connectique, la fixation, la mise à la terre, l’étanchéité, les tests de continuité et mesures de ROS sur le coaxial) |  |  | FORFAIT |  | 10 | 0 | 0 | 0
MC1.12.5 | Fourniture et pose du premier mètre de coaxial 1/2" - ANDREW - LDF4-50A (comprend la connectique, la fixation, la mise à la terre, l’étanchéité, les tests de continuité et mesures de ROS sur le coaxial) |  |  | FORFAIT |  | 10 | 0 | 0 | 0
MC1.12.6 | Démontage du premier mètre de câble de coaxial 1/2" - ANDREW - LDF4-50A (comprend la connectique, la fixation, la mise à la terre, l’étanchéité, les tests de continuité et mesures de ROS sur le coaxial) |  |  | FORFAIT |  | 10 | 0 | 0 | 0
MC1.12.7 | Démontage, fourniture et pose du premier mètre de coaxial 7/8"- ANDREW ou équivalent- LDF5-50A (comprend la connectique, la fixation, la mise à la terre, l’étanchéité, les tests de continuité et mesures de ROS sur le coaxial) |  |  | FORFAIT |  | 10 | 0 | 0 | 0
MC1.12.8 | Fourniture et pose du premier mètre de coaxial 7/8"- ANDREW ou équivalent- LDF5-50A (comprend la connectique, la fixation, la mise à la terre, l’étanchéité, les tests de continuité et mesures de ROS sur le coaxial) |  |  | FORFAIT |  | 10 | 0 | 0 | 0
MC1.12.9 | Démontage du premier mètre de câble de coaxial 7/8"- ANDREW ou équivalent- LDF5-50A (comprend la connectique, la fixation, la mise à la terre, l’étanchéité, les tests de continuité et mesures de ROS sur le coaxial) |  |  | FORFAIT |  | 10 | 0 | 0 | 0
MC1.12.10 | Démontage, fourniture et pose du premier mètre de coaxial 1-1/4"ANDREW ou équivalent – LDF6-50A (comprend la connectique, la fixation, la mise à la terre, l’étanchéité, les tests de continuité et mesures de ROS sur le coaxial) |  |  | FORFAIT |  | 10 | 0 | 0 | 0
MC1.12.11 | Fourniture et pose du premier mètre de coaxial 1-1/4"ANDREW ou équivalent – LDF6-50A (comprend la connectique, la fixation, la mise à la terre, l’étanchéité, les tests de continuité et mesures de ROS sur le coaxial) |  |  | FORFAIT |  | 10 | 0 | 0 | 0
MC1.12.12 | Démontage du premier mètre de coaxial 1-1/4"ANDREW ou équivalent – LDF6-50A (comprend la connectique, la fixation, la mise à la terre, l’étanchéité, les tests de continuité et mesures de ROS sur le coaxial) |  |  | FORFAIT |  | 10 | 0 | 0 | 0
MC1.12.13 | Démontage, fourniture et pose du premier mètre de coaxial 1-5/8" - ANDREW ou équivalent- LDF7-50A (connectique, fixation, mise à la terre, étanchéité, tests continuités et mesures ROS sur coaxiaux compris) |  |  | FORFAIT |  | 10 | 0 | 0 | 0
MC1.12.14 | Fourniture et pose du premier mètre de coaxial 1-5/8" - ANDREW ou équivalent- LDF7-50A (comprend la connectique, la fixation, la mise à la terre, l’étanchéité, les tests de continuité et mesures de ROS sur le coaxial) |  |  | FORFAIT |  | 10 | 0 | 0 | 0
MC1.12.15 | Démontage du premier mètre de coaxial 1-5/8" - ANDREW ou équivalent- LDF7-50A (comprend la connectique, la fixation, la mise à la terre, l’étanchéité, les tests de continuité et mesures de ROS sur le coaxial) |  |  | FORFAIT |  | 10 | 0 | 0 | 0
MC1.12.16 | Démontage, fourniture et pose du premier mètre de coaxial RG213U – NEXANS ou équivalent (comprend la connectique, la fixation, la mise à la terre, l’étanchéité, les tests de continuité et mesures de ROS sur le coaxial) |  |  | FORFAIT |  | 10 | 0 | 0 | 0
MC1.12.17 | Fourniture et pose du premier mètre de coaxial RG213U – NEXANS ou équivalent (comprend la connectique, la fixation, la mise à la terre, l’étanchéité, les tests de continuité et mesures de ROS sur le coaxial) |  |  | FORFAIT |  | 10 | 0 | 0 | 0
MC1.12.18 | Démontage du premier mètre de coaxial RG213U – NEXANS ou équivalent (comprend la connectique, la fixation, la mise à la terre, l’étanchéité, les tests de continuité et mesures de ROS sur le coaxial) |  |  | FORFAIT |  | 10 | 0 | 0 | 0
MC1.12.19 | Démontage, fourniture et pose du premier mètre de coaxial RG214U – NEXANS ou équivalent (comprend la connectique, la fixation, la mise à la terre, l’étanchéité, les tests de continuité et mesures de ROS sur le coaxial) |  |  | FORFAIT |  | 10 | 0 | 0 | 0
MC1.12.20 | Fourniture et pose du premier mètre de coaxial RG214U – NEXANS ou équivalent (comprend la connectique, la fixation, la mise à la terre, l’étanchéité, les tests de continuité et mesures de ROS sur le coaxial) |  |  | FORFAIT |  | 10 | 0 | 0 | 0
MC1.12.21 | Démontage du premier mètre de coaxial RG214U – NEXANS ou équivalent (comprend la connectique, la fixation, la mise à la terre, l’étanchéité, les tests de continuité et mesures de ROS sur le coaxial) |  |  | FORFAIT |  | 10 | 0 | 0 | 0
MC1.12.22 | Démontage, fourniture et pose du premier mètre de coaxial CNT400 - NEXANS ou équivalent (comprend la connectique, la fixation, la mise à la terre, l’étanchéité, les tests de continuité et mesures de ROS sur le coaxial) |  |  | FORFAIT |  | 10 | 0 | 0 | 0
MC1.12.23 | Fourniture et pose du premier mètre de coaxial CNT400 - NEXANS ou équivalent (comprend la connectique, la fixation, la mise à la terre, l’étanchéité, les tests de continuité et mesures de ROS sur le coaxial) |  |  | FORFAIT |  | 10 | 0 | 0 | 0
MC1.12.24 | Démontage du premier mètre de coaxial CNT400 - NEXANS ou équivalent (comprend la connectique, la fixation, la mise à la terre, l’étanchéité, les tests de continuité et mesures de ROS sur le coaxial) |  |  | FORFAIT |  | 10 | 0 | 0 | 0
MC1.12.25 | Démontage, fourniture et pose du premier mètre de coaxial CNT300 - NEXANS ou équivalent (comprend la connectique, la fixation, la mise à la terre, l’étanchéité, les tests de continuité et mesures de ROS sur le coaxial) |  |  | FORFAIT |  | 10 | 0 | 0 | 0
MC1.12.26 | Fourniture et pose du premier mètre de coaxial CNT300 - NEXANS ou équivalent (comprend la connectique, la fixation, la mise à la terre, l’étanchéité, les tests de continuité et mesures de ROS sur le coaxial) |  |  | FORFAIT |  | 10 | 0 | 0 | 0
MC1.12.27 | Démontage du premier mètre de coaxial CNT300 - NEXANS ou équivalent (comprend la connectique, la fixation, la mise à la terre, l’étanchéité, les tests de continuité et mesures de ROS sur le coaxial) |  |  | FORFAIT |  | 10 | 0 | 0 | 0
MC1.12.28 | Démontage, fourniture et pose d'un kit de la mise à la terre sur Feeder (comprend l’étanchéité, les tests de continuité et de mesure de ROS sur le coaxial) |  |  | FORFAIT |  | 10 | 0 | 0 | 0
MC1.12.29 | Fourniture et pose d'un kit de la mise à la terre sur Feeder (comprend l’étanchéité, les tests de continuité et de mesure de ROS sur le coaxial) |  |  | FORFAIT |  | 10 | 0 | 0 | 0
MC1.12.30 | Démontage d'un kit de la mise à la terre sur Feeder (comprend l’étanchéité, les tests de continuité et de mesure de ROS sur le coaxial) |  |  | FORFAIT |  | 10 | 0 | 0 | 0
MC1.12.31 | Démontage, fourniture et pose d'un connecteur sur feeder (comprend l’étanchéité, les tests de continuité et de mesure de ROS sur le coaxial) |  |  | m./l. |  | 30 | 0 | 0 | 0
MC1.12.32 | Fourniture et pose d'un connecteur sur feeder (comprend l’étanchéité, les tests de continuité et de mesure de ROS sur le coaxial) |  |  | m./l. |  | 30 | 0 | 0 | 0
MC1.12.33 | Démontage, fourniture et pose du mètre supplémentaire de coaxial 1/2" - ANDREW ou équivalent- FSJ4-50B (comprend la connectique, la fixation, la mise à la terre, l’étanchéité, les tests de continuité et mesures de ROS sur le coaxial) |  |  | m./l. |  | 250 | 0 | 0 | 0
MC1.12.34 | Fourniture et pose du mètre supplémentaire de coaxial 1/2" - ANDREW ou équivalent- FSJ4-50B (comprend la connectique, la fixation, la mise à la terre, l’étanchéité, les tests de continuité et mesures de ROS sur le coaxial) |  |  | m./l. |  | 50 | 0 | 0 | 0
MC1.12.35 | Démontage du mètre supplémentaire de coaxial 1/2" - ANDREW ou équivalent- FSJ4-50B (comprend la connectique, la fixation, la mise à la terre, l’étanchéité, les tests de continuité et mesures de ROS sur le coaxial) |  |  | m./l. |  | 60 | 0 | 0 | 0
MC1.12.36 | Démontage, fourniture et pose du mètre supplémentaire de coaxial 1/2" - ANDREW – LDF4-50A (comprend la connectique, la fixation, la mise à la terre, l’étanchéité, les tests de continuité et mesures de ROS sur le coaxial) |  |  | m./l. |  | 250 | 0 | 0 | 0
MC1.12.37 | Fourniture et pose du mètre supplémentaire de coaxial 1/2" - ANDREW - LDF4-50A (comprend la connectique, la fixation, la mise à la terre, l’étanchéité, les tests de continuité et mesures de ROS sur le coaxial) |  |  | m./l. |  | 50 | 0 | 0 | 0
MC1.12.38 | Démontage du mètre supplémentaire de coaxial 1/2" - ANDREW - LDF4-50A (comprend la connectique, la fixation, la mise à la terre, l’étanchéité, les tests de continuité et mesures de ROS sur le coaxial) |  |  | m./l. |  | 60 | 0 | 0 | 0
MC1.12.39 | Démontage, fourniture et pose du mètre supplémentaire de coaxial 7/8"- ANDREW ou équivalent- LDF5-50A (comprend la connectique, la fixation, la mise à la terre, l’étanchéité, les tests de continuité et mesures de ROS sur le coaxial) |  |  | m./l. |  | 250 | 0 | 0 | 0
MC1.12.40 | Fourniture et pose du mètre supplémentaire de coaxial 7/8"- ANDREW ou équivalent- LDF5-50A (comprend la connectique, la fixation, la mise à la terre, l’étanchéité, les tests de continuité et mesures de ROS sur le coaxial) |  |  | m./l. |  | 50 | 0 | 0 | 0
MC1.12.41 | Démontage du mètre supplémentaire de coaxial 7/8"- ANDREW ou équivalent- LDF5-50A (comprend la connectique, la fixation, la mise à la terre, l’étanchéité, les tests de continuité et mesures de ROS sur le coaxial) |  |  | m./l. |  | 60 | 0 | 0 | 0
MC1.12.42 | Démontage, fourniture et pose du mètre supplémentaire de coaxial 1-1/4"ANDREW ou équivalent – LDF6-50A (comprend la connectique, la fixation, la mise à la terre, l’étanchéité, les tests de continuité et mesures de ROS sur le coaxial) |  |  | m./l. |  | 250 | 0 | 0 | 0
MC1.12.43 | Fourniture et pose du mètre supplémentaire de coaxial 1-1/4"ANDREW ou équivalent – LDF6-50A (comprend la connectique, la fixation, la mise à la terre, l’étanchéité, les tests de continuité et mesures de ROS sur le coaxial) |  |  | m./l. |  | 50 | 0 | 0 | 0
MC1.12.44 | Démontage du mètre supplémentaire de coaxial 1-1/4"ANDREW ou équivalent – LDF6-50A (comprend la connectique, la fixation, la mise à la terre, l’étanchéité, les tests de continuité et mesures de ROS sur le coaxial) |  |  | m./l. |  | 60 | 0 | 0 | 0
MC1.12.45 | Démontage, fourniture et pose du mètre supplémentaire de coaxial 1-5/8" - ANDREW ou équivalent- LDF7-50A (comprend la connectique, la fixation, la mise à la terre, l’étanchéité, les tests de continuité et mesures de ROS sur le coaxial) |  |  | m./l. |  | 250 | 0 | 0 | 0
MC1.12.46 | Fourniture et pose du mètre supplémentaire de coaxial 1-5/8" - ANDREW ou équivalent- LDF7-50A (comprend la connectique, la fixation, la mise à la terre, l’étanchéité, les tests de continuité et mesures de ROS sur le coaxial) |  |  | m./l. |  | 50 | 0 | 0 | 0
MC1.12.47 | Démontage du mètre supplémentaire de coaxial 1-5/8" - ANDREW ou équivalent- LDF7-50A (comprend la connectique, la fixation, la mise à la terre, l’étanchéité, les tests de continuité et mesures de ROS sur le coaxial) |  |  | m./l. |  | 60 | 0 | 0 | 0
MC1.12.48 | Démontage, fourniture et pose du mètre supplémentaire de coaxial RG213U – NEXANS ou équivalent (comprend la connectique, la fixation, la mise à la terre, l’étanchéité, les tests de continuité et mesures de ROS sur le coaxial) |  |  | m./l. |  | 250 | 0 | 0 | 0
MC1.12.49 | Fourniture et pose du mètre supplémentaire de coaxial RG213U – NEXANS ou équivalent (comprend la connectique, la fixation, la mise à la terre, l’étanchéité, les tests de continuité et mesures de ROS sur le coaxial) |  |  | m./l. |  | 50 | 0 | 0 | 0
MC1.12.50 | Démontage du mètre supplémentaire de coaxial RG213U – NEXANS ou équivalent (comprend la connectique, la fixation, la mise à la terre, l’étanchéité, les tests de continuité et mesures de ROS sur le coaxial) |  |  | m./l. |  | 60 | 0 | 0 | 0
MC1.12.51 | Démontage, fourniture et pose du mètre supplémentaire de coaxial RG214U – NEXANS ou équivalent (comprend la connectique, la fixation, la mise à la terre, l’étanchéité, les tests de continuité et mesures de ROS sur le coaxial) |  |  | m./l. |  | 250 | 0 | 0 | 0
MC1.12.52 | Fourniture et pose du mètre supplémentaire de coaxial RG214U – NEXANS ou équivalent (comprend la connectique, la fixation, la mise à la terre, l’étanchéité, les tests de continuité et mesures de ROS sur le coaxial) |  |  | m./l. |  | 50 | 0 | 0 | 0
MC1.12.53 | Démontage du mètre supplémentaire de coaxial RG214U – NEXANS ou équivalent (comprend la connectique, la fixation, la mise à la terre, l’étanchéité, les tests de continuité et mesures de ROS sur le coaxial) |  |  | m./l. |  | 60 | 0 | 0 | 0
MC1.12.54 | Démontage, fourniture et pose du mètre supplémentaire de coaxial CNT400 - NEXANS ou équivalent (comprend la connectique, la fixation, la mise à la terre, l’étanchéité, les tests de continuité et mesures de ROS sur le coaxial) |  |  | m./l. |  | 250 | 0 | 0 | 0
MC1.12.55 | Fourniture et pose du mètre supplémentaire de coaxial CNT400 - NEXANS ou équivalent (comprend la connectique, la fixation, la mise à la terre, l’étanchéité, les tests de continuité et mesures de ROS sur le coaxial) |  |  | m./l. |  | 50 | 0 | 0 | 0
MC1.12.56 | Démontage du mètre supplémentaire de coaxial CNT400 - NEXANS ou équivalent (comprend la connectique, la fixation, la mise à la terre, l’étanchéité, les tests de continuité et mesures de ROS sur le coaxial) |  |  | m./l. |  | 60 | 0 | 0 | 0
MC1.12.57 | Démontage, fourniture et pose du mètre supplémentaire de coaxial CNT300 - NEXANS ou équivalent (comprend la connectique, la fixation, la mise à la terre, l’étanchéité, les tests de continuité et mesures de ROS sur le coaxial) |  |  | m./l. |  | 250 | 0 | 0 | 0
MC1.12.58 | Fourniture et pose du mètre supplémentaire de coaxial CNT300 - NEXANS ou équivalent (comprend la connectique, la fixation, la mise à la terre, l’étanchéité, les tests de continuité et mesures de ROS sur le coaxial) |  |  | m./l. |  | 50 | 0 | 0 | 0
MC1.12.59 | Démontage du mètre supplémentaire de coaxial CNT300 - NEXANS ou équivalent (comprend la connectique, la fixation, la mise à la terre, l’étanchéité, les tests de continuité et mesures de ROS sur le coaxial) |  |  | m./l. |  | 60 | 0 | 0 | 0
|  | sous-total MC1.12 Câbles coaxiaux feeders |  |  |  |  | 0 | 0 | 0
MC1.13 | Peinture
Code de la prestation | Intitulé | Précisions |  | UNITE | PRIX UNITAIRE en € HT | QUANTITE | PRIX total en € HT | TVA (20%) | PRIX total en € TTC
MC1.13.1 | Mise en peinture du premier mètre carré d'un pylône, suivant teinte type RAL à déterminer |  |  | FORFAIT |  | 2 | 0 | 0 | 0
MC1.13.2 | Mise en peinture du premier mètre carré d'un pylône, suivant teinte type RAL à déterminer avec lessivage sous pression préalable |  |  | FORFAIT |  | 2 | 0 | 0 | 0
MC1.13.3 | Mise en peinture du premier mètre carré d'un pylône suivant teinte type RAL à déterminer avec décapage préalable |  |  | FORFAIT |  | 10 | 0 | 0 | 0
MC1.13.4 | Mise en peinture des antennes suivant teinte type RAL à déterminer (intégration paysagère) |  |  | FORFAIT |  | 1 | 0 | 0 | 0
MC1.13.2 | Mise en peinture du mètre carré supplémentaire d'un pylône, suivant teinte type RAL à déterminer |  |  | m² |  | 200 | 0 | 0 | 0
MC1.13.4 | Mise en peinture du mètre carré supplémentaire d'un pylône suivant teinte type RAL avec lessivage sous pression préalable |  |  | m² |  | 150 | 0 | 0 | 0
MC1.13.6 | Mise en peinture du mètre carré supplémentaire d'un pylône suivant teinte type RAL avec décapage préalable |  |  | m² |  | 100 | 0 | 0 | 0
MC1.13.7 | Mise en peinture des couvercles de chemins de câbles suivant teinte type RAL à déterminer (intégration paysagère) |  |  | m² |  | 1 | 0 | 0 | 0
MC1.13.9 | Traitement des décollements localisés de la galvanisation pour surface supérieure à 100cm² |  |  | m² |  | 50 | 0 | 0 | 0
|  | sous-total MC1.13 peinture |  |  |  |  | 0 | 0 | 0
MC1.14 | Structure
Code de la prestation | Intitulé | Précisions |  | UNITE | PRIX UNITAIRE en € HT | QUANTITE | PRIX total en € HT | TVA (20%) | PRIX total en € TTC
MC1.14.1 | Démontage, fourniture et pose d'un échelon "perroquet" sur pylône tubulaire |  |  | FORFAIT |  | 10 | 0 | 0 | 0
MC1.14.2 | Fourniture et pose d'un échelon "perroquet" sur pylône tubulaire |  |  | FORFAIT |  | 10 | 0 | 0 | 0
MC1.14.3 | Démontage d'un échelon "perroquet" sur pylône tubulaire |  |  | FORFAIT |  | 1 | 0 | 0 | 0
MC1.14.4 | Démontage, fourniture et pose d’un bracon |  |  | FORFAIT |  | 30 | 0 | 0 | 0
MC1.14.5 | Fourniture et pose d’un bracon |  |  | FORFAIT |  | 1 | 0 | 0 | 0
MC1.14.6 | Démontage d’un bracon |  |  | FORFAIT |  | 10 | 0 | 0 | 0
MC1.14.7 | Démontage, fourniture et pose d’une rehausse de pylône (sans renforcement du pylône) par mât de 3 m pour pylône autoportant d’une section inférieure à 750 mm (comprend les accessoires et le raccordement, ainsi que les fixations avec contrefiche, échelle perroquet et système antichute) |  |  | FORFAIT |  | 1 | 0 | 0 | 0
MC1.14.8 | Fourniture et pose d’une rehausse de pylône (sans renforcement du pylône) par mât de 3 m pour pylône autoportant d’une section inférieure à 750 mm (comprend les accessoires et le raccordement, ainsi que les fixations avec contrefiche, échelle perroquet et système antichute) |  |  | FORFAIT |  | 1 | 0 | 0 | 0
MC1.14.9 | Démontage d’une rehausse de pylône (sans renforcement du pylône) par mât de 3 m pour pylône autoportant d’une section inférieure à 750 mm (comprend les accessoires et le raccordement, ainsi que les fixations avec contrefiche, échelle perroquet et système antichute) |  |  | FORFAIT |  | 1 | 0 | 0 | 0
MC1.14.10 | Démontage, fourniture et pose d’une rehausse de pylône (sans renforcement du pylône) par mât de 3 m pour pylône haubané d’une section inférieure à 450 mm (comprend les accessoires et le raccordement, ainsi que les fixations avec contrefiche, échelle perroquet et système antichute) |  |  | FORFAIT |  | 1 | 0 | 0 | 0
MC1.14.11 | Fourniture et pose d’une rehausse de pylône (sans renforcement du pylône) par mât de 3 m pour pylône haubané d’une section inférieure à 450 mm (comprend les accessoires et le raccordement, ainsi que les fixations avec contrefiche, échelle perroquet et système antichute) |  |  | FORFAIT |  | 1 | 0 | 0 | 0
MC1.14.12 | Démontage d’une rehausse de pylône (sans renforcement du pylône) par mât de 3 m pour pylône haubané d’une section inférieure à 450 mm (comprend les accessoires et le raccordement, ainsi que les fixations avec contrefiche, échelle perroquet et système antichute) |  |  | FORFAIT |  | 1 | 0 | 0 | 0
MC1.14.13 | Démontage, fourniture et pose d’un mat trépied avec dalle lestée pour toit terrasse de diamètre 114mm et d’une hauteur inférieure ou égale à 6 m |  |  | FORFAIT |  | 1 | 0 | 0 | 0
MC1.14.14 | Fourniture et pose d’un mat trépied avec dalle lestée pour toit terrasse de diamètre 114mm et d’une hauteur inférieure ou égale à 6 m |  |  | FORFAIT |  | 1 | 0 | 0 | 0
MC1.14.15 | Démontage d’un mat trépied avec dalle lestée pour toit terrasse de diamètre 114mm et d’une hauteur inférieure ou égale à 6 m |  |  | FORFAIT |  | 1 | 0 | 0 | 0
MC1.14.16 | Démontage, fourniture et pose d’un mat pendulaire relevable en façade |  |  | FORFAIT |  | 1 | 0 | 0 | 0
MC1.14.17 | Fourniture et pose d’un mat pendulaire relevable en façade |  |  | FORFAIT |  | 1 | 0 | 0 | 0
MC1.14.18 | Démontage d’un mat pendulaire relevable en façade |  |  | FORFAIT |  | 1 | 0 | 0 | 0
|  | sous-total MC1.14 structure |  |  |  |  | 0 | 0 | 0
MC1.15 | Traverse tubulaire
Code de la prestation | Intitulé | Précisions |  | UNITE | PRIX UNITAIRE en € HT | QUANTITE | PRIX total en € HT | TVA (20%) | PRIX total en € TTC
MC1.15.1 | Démontage, fourniture et pose de traverse tubulaire d’une longueur inférieure ou égale à 1,2m et d’un diamètre inférieur ou égal à 60mm |  |  | FORFAIT |  | 2 | 0 | 0 | 0
MC1.15.2 | Démontage, fourniture et pose de traverse tubulaire d’une longueur inférieure ou égale à 2,5m et d’un diamètre inférieur ou égal à 60mm |  |  | FORFAIT |  | 2 | 0 | 0 | 0
MC1.15.3 | Démontage, fourniture et pose de traverse tubulaire d’une longueur supérieure à 2,5m et d’un diamètre inférieur ou égal à 60mm |  |  | FORFAIT |  | 3 | 0 | 0 | 0
MC1.15.4 | Démontage, fourniture et pose de traverse tubulaire d’une longueur inférieure ou égale à 1,2m et d’un diamètre inférieur ou égal à 100mm |  |  | FORFAIT |  | 2 | 0 | 0 | 0
MC1.15.5 | Démontage, fourniture et pose de traverse tubulaire d’une longueur inférieure ou égale à 2,5m et d’un diamètre inférieur ou égal à 100mm |  |  | FORFAIT |  | 1 | 0 | 0 | 0
MC1.15.6 | Démontage, fourniture et pose de traverse tubulaire d’une longueur supérieure à 2,5m et d’un diamètre inférieur ou égal à 100mm |  |  | FORFAIT |  | 1 | 0 | 0 | 0
MC1.15.7 | Démontage, fourniture et pose de traverse tubulaire d’une longueur inférieure ou égale à 1,2m et d’un diamètre supérieur à 100mm |  |  | FORFAIT |  | 1 | 0 | 0 | 0
MC1.15.8 | Démontage, fourniture et pose de traverse tubulaire d’une longueur inférieure ou égale à 2,5m et d’un diamètre supérieur à 100mm |  |  | FORFAIT |  | 1 | 0 | 0 | 0
MC1.15.9 | Démontage, fourniture et pose de traverse tubulaire d’une longueur supérieure à 2,5m et d’un diamètre supérieur à 100mm |  |  | FORFAIT |  | 1 | 0 | 0 | 0
|  | sous-total MC1.15 Traverse tubulaire |  |  |  |  | 0 | 0 | 0
MC1.16 | Traverse cornière
Code de la prestation | Intitulé | Précisions |  | UNITE | PRIX UNITAIRE en € HT | QUANTITE | PRIX total en € HT | TVA (20%) | PRIX total en € TTC
MC1.16.1 | Démontage, fourniture et pose de traverse cornière d’une longueur inférieure ou égale à 1,2m et d’un diamètre inférieur ou égal à 60mm |  |  | FORFAIT |  | 2 | 0 | 0 | 0
MC1.16.2 | Démontage, fourniture et pose de traverse cornière d’une longueur inférieure ou égale à 2,5m et d’un diamètre inférieur ou égal à 60mm |  |  | FORFAIT |  | 3 | 0 | 0 | 0
MC1.16.3 | Démontage, fourniture et pose de traverse cornière d’une longueur supérieure à 2,5m et d’un diamètre inférieur ou égal à 60mm |  |  | FORFAIT |  | 3 | 0 | 0 | 0
MC1.16.4 | Démontage, fourniture et pose de traverse cornière d’une longueur inférieure ou égale à 1,2m et d’un diamètre inférieur ou égal à 100mm |  |  | FORFAIT |  | 2 | 0 | 0 | 0
MC1.16.5 | Démontage, fourniture et pose de traverse cornière d’une longueur inférieure ou égale à 2,5m et d’un diamètre inférieur ou égal à 100mm |  |  | FORFAIT |  | 1 | 0 | 0 | 0
MC1.16.6 | Démontage, fourniture et pose de traverse cornière d’une longueur supérieure à 2,5m et d’un diamètre inférieur ou égal à 100mm |  |  | FORFAIT |  | 2 | 0 | 0 | 0
MC1.16.7 | Démontage, fourniture et pose de traverse cornière d’une longueur inférieure ou égale à 1,2m et d’un diamètre supérieur à 100mm |  |  | FORFAIT |  | 1 | 0 | 0 | 0
MC1.16.8 | Démontage, fourniture et pose de traverse cornière d’une longueur inférieure ou égale à 2,5m et d’un diamètre supérieur à 100mm |  |  | FORFAIT |  | 3 | 0 | 0 | 0
MC1.16.9 | Démontage, fourniture et pose de traverse cornière d’une longueur supérieure à 2,5m et d’un diamètre supérieur à 100mm |  |  | FORFAIT |  | 1 | 0 | 0 | 0
|  | sous-total MC1.16 Traverse cornière |  |  |  |  | 0 | 0 | 0
MC1.17 | Diagonale tubulaire
Code de la prestation | Intitulé | Précisions |  | UNITE | PRIX UNITAIRE en € HT | QUANTITE | PRIX total en € HT | TVA (20%) | PRIX total en € TTC
MC1.17.1 | Démontage, fourniture et pose d’une diagonale tubulaire d’une longueur inférieure ou égale à 1,2m et d’un diamètre inférieur ou égal à 60mm |  |  | FORFAIT |  | 1 | 0 | 0 | 0
MC1.17.2 | Démontage, fourniture et pose d’une diagonale tubulaire d’une longueur inférieure ou égale à 2,5m et d’un diamètre inférieur ou égal à 60mm |  |  | FORFAIT |  | 1 | 0 | 0 | 0
MC1.17.3 | Démontage, fourniture et pose d’une diagonale tubulaire d’une longueur supérieure à 2,5m et d’un diamètre inférieur ou égal à 60mm |  |  | FORFAIT |  | 1 | 0 | 0 | 0
MC1.17.4 | Démontage, fourniture et pose d’une diagonale tubulaire d’une longueur inférieure ou égale à 1,2m et d’un diamètre inférieur ou égal à 100mm |  |  | FORFAIT |  | 1 | 0 | 0 | 0
MC1.17.5 | Démontage, fourniture et pose d’une diagonale tubulaire d’une longueur inférieure ou égale à 2,5m et d’un diamètre inférieur ou égal à 100mm |  |  | FORFAIT |  | 1 | 0 | 0 | 0
MC1.17.6 | Démontage, fourniture et pose d’une diagonale tubulaire d’une longueur supérieure à 2,5m et d’un diamètre inférieur ou égal à 100mm |  |  | FORFAIT |  | 1 | 0 | 0 | 0
MC1.17.7 | Démontage, fourniture et pose d’une diagonale tubulaire d’une longueur inférieure ou égale à 1,2m et d’un diamètre supérieur à 100mm |  |  | FORFAIT |  | 1 | 0 | 0 | 0
MC1.17.8 | Démontage, fourniture et pose d’une diagonale tubulaire d’une longueur inférieure ou égale à 2,5m et d’un diamètre supérieur à 100mm |  |  | FORFAIT |  | 1 | 0 | 0 | 0
MC1.17.9 | Démontage, fourniture et pose d’une diagonale tubulaire d’une longueur supérieure à 2,5m et d’un diamètre supérieur à 100mm |  |  | FORFAIT |  | 1 | 0 | 0 | 0
|  | sous-total MC1.17 diagonale tubulaire |  |  |  |  | 0 | 0 | 0
MC1.18 | Diagonale cornière
Code de la prestation | Intitulé | Précisions |  | UNITE | PRIX UNITAIRE en € HT | QUANTITE | PRIX total en € HT | TVA (20%) | PRIX total en € TTC
MC1.18.1 | Démontage, fourniture et pose d’une diagonale cornière d’une longueur inférieure ou égale à 1,2m et d’un diamètre inférieur ou égal à 60mm |  |  | FORFAIT |  | 1 | 0 | 0 | 0
MC1.18.2 | Démontage, fourniture et pose d’une diagonale cornière d’une longueur inférieure ou égale à 2,5m et d’un diamètre inférieur ou égal à 60mm |  |  | FORFAIT |  | 1 | 0 | 0 | 0
MC1.18.3 | Démontage, fourniture et pose d’une diagonale cornière d’une longueur supérieure à 2,5m et d’un diamètre inférieur ou égal à 60mm |  |  | FORFAIT |  | 1 | 0 | 0 | 0
MC1.18.4 | Démontage, fourniture et pose d’une diagonale cornière d’une longueur inférieure ou égale à 1,2m et d’un diamètre inférieur ou égal à 100mm |  |  | FORFAIT |  | 1 | 0 | 0 | 0
MC1.18.5 | Démontage, fourniture et pose d’une diagonale cornière d’une longueur inférieure ou égale à 2,5m et d’un diamètre inférieur ou égal à 100mm |  |  | FORFAIT |  | 2 | 0 | 0 | 0
MC1.18.6 | Démontage, fourniture et pose d’une diagonale cornière d’une longueur supérieure à 2,5m et d’un diamètre inférieur ou égal à 100mm |  |  | FORFAIT |  | 1 | 0 | 0 | 0
MC1.18.7 | Démontage, fourniture et pose d’une diagonale cornière d’une longueur inférieure ou égale à 1,2m et d’un diamètre supérieur à 100mm |  |  | FORFAIT |  | 1 | 0 | 0 | 0
MC1.18.8 | Démontage, fourniture et pose d’une diagonale cornière d’une longueur inférieure ou égale à 2,5m et d’un diamètre supérieur à 100mm |  |  | FORFAIT |  | 3 | 0 | 0 | 0
MC1.18.9 | Démontage, fourniture et pose d’une diagonale cornière d’une longueur supérieure à 2,5m et d’un diamètre supérieur à 100mm |  |  | FORFAIT |  | 1 | 0 | 0 | 0
|  | sous-total MC1.18 diagonale cornière |  |  |  |  | 0 | 0 | 0
MC1.19 | Membrure tubulaire
Code de la prestation | Intitulé | Précisions |  | UNITE | PRIX UNITAIRE en € HT | QUANTITE | PRIX total en € HT | TVA (20%) | PRIX total en € TTC
MC1.19.1 | Démontage, fourniture et pose d’une membrure tubulaire d’une longueur inférieure ou égale à 1,2m et d’un diamètre inférieur ou égal à 60mm |  |  | FORFAIT |  | 1 | 0 | 0 | 0
MC1.19.2 | Démontage, fourniture et pose d’une membrure tubulaire d’une longueur inférieure ou égale à 2,5m et d’un diamètre inférieur ou égal à 60mm |  |  | FORFAIT |  | 1 | 0 | 0 | 0
MC1.19.3 | Démontage, fourniture et pose d’une membrure tubulaire d’une longueur supérieure à 2,5m et d’un diamètre inférieur ou égal à 60mm |  |  | FORFAIT |  | 3 | 0 | 0 | 0
MC1.19.4 | Démontage, fourniture et pose d’une membrure tubulaire d’une longueur inférieure ou égale à 1,2m et d’un diamètre inférieur ou égal à 100mm |  |  | FORFAIT |  | 1 | 0 | 0 | 0
MC1.19.5 | Démontage, fourniture et pose d’une membrure tubulaire d’une longueur inférieure ou égale à 2,5m et d’un diamètre inférieur ou égal à 100mm |  |  | FORFAIT |  | 2 | 0 | 0 | 0
MC1.19.6 | Démontage, fourniture et pose d’une membrure tubulaire d’une longueur supérieure à 2,5m et d’un diamètre inférieur ou égal à 100mm |  |  | FORFAIT |  | 1 | 0 | 0 | 0
MC1.19.7 | Démontage, fourniture et pose d’une membrure tubulaire d’une longueur inférieure ou égale à 1,2m et d’un diamètre supérieur à 100mm |  |  | FORFAIT |  | 3 | 0 | 0 | 0
MC1.19.8 | Démontage, fourniture et pose d’une membrure tubulaire d’une longueur inférieure ou égale à 2,5m et d’un diamètre supérieur à 100mm |  |  | FORFAIT |  | 1 | 0 | 0 | 0
MC1.19.9 | Démontage, fourniture et pose d’une membrure tubulaire d’une longueur supérieure à 2,5m et d’un diamètre supérieur à 100mm |  |  | FORFAIT |  | 1 | 0 | 0 | 0
|  | sous total MC1.19 Membrure tubulaire |  |  |  |  | 0 | 0 | 0
MC1.20 | Membrure cornière
Code de la prestation | Intitulé | Précisions |  | UNITE | PRIX UNITAIRE en € HT | QUANTITE | PRIX total en € HT | TVA (20%) | PRIX total en € TTC
MC1.20.1 | Démontage, fourniture et pose d’une membrure cornière d’une longueur inférieure ou égale à 1,2m et d’un diamètre inférieur ou égal à 60mm |  |  | FORFAIT |  | 1 | 0 | 0 | 0
MC1.20.2 | Démontage, fourniture et pose d’une membrure cornière d’une longueur inférieure ou égale à 2,5m et d’un diamètre inférieur ou égal à 60mm |  |  | FORFAIT |  | 3 | 0 | 0 | 0
MC1.20.3 | Démontage, fourniture et pose d’une membrure cornière d’une longueur supérieure à 2,5m et d’un diamètre inférieur ou égal à 60mm |  |  | FORFAIT |  | 1 | 0 | 0 | 0
MC1.20.4 | Démontage, fourniture et pose d’une membrure cornière d’une longueur inférieure ou égale à 1,2m et d’un diamètre inférieur ou égal à 100mm |  |  | FORFAIT |  | 2 | 0 | 0 | 0
MC1.20.5 | Démontage, fourniture et pose d’une membrure cornière d’une longueur inférieure ou égale à 2,5m et d’un diamètre inférieur ou égal à 100mm |  |  | FORFAIT |  | 1 | 0 | 0 | 0
MC1.20.6 | Démontage, fourniture et pose d’une membrure cornière d’une longueur supérieure à 2,5m et d’un diamètre inférieur ou égal à 100mm |  |  | FORFAIT |  | 2 | 0 | 0 | 0
MC1.20.7 | Démontage, fourniture et pose d’une membrure cornière d’une longueur inférieure ou égale à 1,2m et d’un diamètre supérieur à 100mm |  |  | FORFAIT |  | 1 | 0 | 0 | 0
MC1.20.8 | Démontage, fourniture et pose d’une membrure cornière d’une longueur inférieure ou égale à 2,5m et d’un diamètre supérieur à 100mm |  |  | FORFAIT |  | 2 | 0 | 0 | 0
MC1.20.9 | Démontage, fourniture et pose d’une membrure cornière d’une longueur supérieure à 2,5m et d’un diamètre supérieur à 100mm |  |  | FORFAIT |  | 1 | 0 | 0 | 0
MC1.20.10 | Perçage de trou d'évacuation à la base d'une membrure, d'une diagonale, ou d'une traverse |  |  | FORFAIT |  | 1 | 0 | 0 | 0
|  | sous total MC1.20 Membrure cornière |  |  |  |  | 0 | 0 | 0
MC1.21 | Changement de boulonnerie inox
Code de la prestation | Intitulé | Précisions |  | UNITE | PRIX UNITAIRE en € HT | QUANTITE | PRIX total en € HT | TVA (20%) | PRIX total en € TTC
MC1.21.1 | Démontage, fourniture et pose de boulonnerie inox d’un diamètre inférieur ou égal à 13 mm |  |  | FORFAIT |  | 50 | 0 | 0 | 0
MC1.21.2 | Démontage, fourniture et pose de boulonnerie inox d’un diamètre inférieur ou égal à 21mm |  |  | FORFAIT |  | 40 | 0 | 0 | 0
MC1.21.3 | Démontage, fourniture et pose de boulonnerie inox d’un diamètre inférieur ou égal à 28mm |  |  | FORFAIT |  | 20 | 0 | 0 | 0
MC1.21.4 | Démontage, fourniture et pose de boulonnerie inox d’un diamètre supérieur à 28mm |  |  | FORFAIT |  | 30 | 0 | 0 | 0
|  | sous total MC1.21 Changement de boulonnerie inox |  |  |  |  | 0 | 0 | 0
MC1.22 | Support antenne
Code de la prestation | Intitulé | Précisions |  | UNITE | PRIX UNITAIRE en € HT | QUANTITE | PRIX total en € HT | TVA (20%) | PRIX total en € TTC
MC1.22.1 | Fourniture et pose d'un supports d'antenne parabolique ou d'antenne UHF et VHF (tube de 114mm en 1,5 m de longueur dont 1,2m utile) |  |  | FORFAIT |  | 10 | 0 | 0 | 0
MC1.22.2 | Démontage, fourniture et pose d'un support d'antenne parabolique ou panneau jusqu'à 2,3 m utile |  |  | FORFAIT |  | 3 | 0 | 0 | 0
MC1.22.3 | Fourniture et pose d'un support d'antenne parabolique ou panneau jusqu'à 2,3 m utile |  |  | FORFAIT |  | 5 | 0 | 0 | 0
MC1.22.4 | Démontage d'un support d'antenne parabolique ou panneau jusqu'à 2,3 m utile |  |  | FORFAIT |  | 3 | 0 | 0 | 0
MC1.22.5 | Démontage, fourniture et pose d'un support d'antenne UHF ou VHF type fouet pivotant par rotation autour de la membrure verticale pouvant aller jusqu'à 2 m de déport (rotation permise autour de son axe de fixation pour pouvoir ramener le bras contre la structure) |  |  | FORFAIT |  | 5 | 0 | 0 | 0
MC1.22.6 | Fourniture et pose d'un support d'antenne UHF ou VHF type fouet pivotant par rotation autour de la membrure verticale pouvant aller jusqu'à 2 m de déport (rotation permise autour de son axe de fixation pour pouvoir ramener le bras contre la structure) |  |  | FORFAIT |  | 5 | 0 | 0 | 0
MC1.22.7 | Démontage d'un support d'antenne UHF ou VHF type fouet pivotant par rotation autour de la membrure verticale pouvant aller jusqu'à 2 m de déport (rotation permise autour de son axe de fixation pour pouvoir ramener le bras contre la structure) |  |  | FORFAIT |  | 2 | 0 | 0 | 0
MC1.22.8 | Démontage, fourniture et pose d'un support d'antenne renforcé UHF ou VHF type fouet de plus de 2,5 m de haut, pivotant par rotation autour de la membrure verticale pouvant aller jusqu'à 2 m de déport (rotation permise autour de son axe de fixation pour pouvoir ramener le bras contre la structure) |  |  | FORFAIT |  | 3 | 0 | 0 | 0
MC1.22.9 | Fourniture et pose d'un support d'antenne renforcé UHF ou VHF type fouet de plus de 2,5 m de haut, pivotant par rotation autour de la membrure verticale pouvant aller jusqu'à 2 m de déport (rotation permise autour de son axe de fixation pour pouvoir ramener le bras contre la structure) |  |  | FORFAIT |  | 2 | 0 | 0 | 0
MC1.22.10 | Démontage d'un support d'antenne renforcé UHF ou VHF type fouet de plus de 2,5 m de haut, pivotant par rotation autour de la membrure verticale pouvant aller jusqu'à 2 m de déport (rotation permise autour de son axe de fixation pour pouvoir ramener le bras contre la structure) |  |  | FORFAIT |  | 2 | 0 | 0 | 0
MC1.22.11 | Démontage, fourniture et pose d'un support d’antenne UHF ou VHF type fouet coulissant (pour pouvoir ramener le bras contre la structure) |  |  | FORFAIT |  | 3 | 0 | 0 | 0
MC1.22.12 | Fourniture et pose d'un support d'antenne UHF ou VHF type fouet coulissant (pour pouvoir ramener le bras contre la structure) |  |  | FORFAIT |  | 2 | 0 | 0 | 0
MC1.22.13 | Démontage d'un support d'antenne UHF ou VHF type fouet coulissant (pour pouvoir ramener le bras contre la structure) |  |  | FORFAIT |  | 2 | 0 | 0 | 0
MC1.22.14 | Démontage, fourniture et pose d'un support d'antenne renforcée UHF ou VHF type fouet de plus de 2,5 m de haut, coulissant (pour pouvoir ramener le bras contre la structure) |  |  | FORFAIT |  | 2 | 0 | 0 | 0
MC1.22.15 | Fourniture et pose d’un support d'antenne renforcée UHF ou VHF type fouet de plus de 2,5 m de haut, coulissant (pour pouvoir ramener le bras contre la structure) |  |  | FORFAIT |  | 1 | 0 | 0 | 0
MC1.22.16 | Démontage d'un support d'antenne renforcée UHF ou VHF type fouet de plus de 2,5 m de haut, coulissant (pour pouvoir ramener le bras contre la structure) |  |  | FORFAIT |  | 1 | 0 | 0 | 0
MC1.22.17 | Démontage, fourniture et pose d'un support type cerce (diam≤700mm) pour antenne fouet |  |  | FORFAIT |  | 1 | 0 | 0 | 0
MC1.22.18 | Fourniture et pose d'un support type cerce (diam≤700mm) pour antenne fouet |  |  | FORFAIT |  | 1 | 0 | 0 | 0
MC1.22.19 | Démontage d'un support type cerce (diam≤700mm) pour antenne fouet |  |  | FORFAIT |  | 1 | 0 | 0 | 0
MC1.22.20 | Démontage, fourniture et pose d'un support type cerce (700mm< diam <1200mm) pour antenne fouet |  |  | FORFAIT |  | 1 | 0 | 0 | 0
MC1.22.21 | Fourniture et pose d'un support type cerce (700mm< diam <1200mm) pour antenne fouet |  |  | FORFAIT |  | 1 | 0 | 0 | 0
MC1.22.22 | Démontage d'un support type cerce (700mm< diam <1200mm) pour antenne fouet |  |  | FORFAIT |  | 1 | 0 | 0 | 0
MC1.22.23 | Démontage, fourniture et pose d'un support type cerce (diam≥1200mm) pour antenne fouet |  |  | FORFAIT |  | 1 | 0 | 0 | 0
MC1.22.24 | Fourniture et pose d'un support type cerce (diam≥1200mm) pour antenne fouet |  |  | FORFAIT |  | 1 | 0 | 0 | 0
MC1.22.25 | Démontage d'un support type cerce (diam≥1200mm) pour antenne fouet |  |  | FORFAIT |  | 1 | 0 | 0 | 0
MC1.22.26 | Démontage, fourniture et pose d'un support type cerce (diam≤700mm) pour antenne parabolique ou panneau jusqu'à 2,3 m utile |  |  | FORFAIT |  | 1 | 0 | 0 | 0
MC1.22.27 | Fourniture et pose d'un support type cerce (diam≤700mm) pour antenne parabolique ou panneau jusqu'à 2,3 m utile |  |  | FORFAIT |  | 1 | 0 | 0 | 0
MC1.22.28 | Démontage d'un support type cerce (diam≤700mm) pour antenne parabolique ou panneau jusqu'à 2,3 m utile |  |  | FORFAIT |  | 1 | 0 | 0 | 0
MC1.22.29 | Démontage, fourniture et pose d'un support type cerce (700mm< diam <1200mm) pour antenne parabolique ou panneau jusqu'à 2,3 m utile |  |  | FORFAIT |  | 1 | 0 | 0 | 0
MC1.22.30 | Fourniture et pose d'un support type cerce (700mm< diam <1200mm) pour antenne parabolique ou panneau jusqu'à 2,3 m utile |  |  | FORFAIT |  | 1 | 0 | 0 | 0
MC1.22.31 | Démontage d'un support type cerce (700mm< diam <1200mm) pour antenne parabolique ou panneau jusqu'à 2,3 m utile |  |  | FORFAIT |  | 1 | 0 | 0 | 0
MC1.22.32 | Démontage, fourniture et pose d'un support type cerce (diam≥1200mm) pour antenne parabolique ou panneau jusqu'à 2,3 m utile |  |  | FORFAIT |  | 1 | 0 | 0 | 0
MC1.22.33 | Fourniture et pose d'un support type cerce (diam≥1200mm) pour antenne parabolique ou panneau jusqu'à 2,3 m utile |  |  | FORFAIT |  | 1 | 0 | 0 | 0
MC1.22.34 | Démontage d'un support type cerce (diam≥1200mm) pour antenne parabolique ou panneau jusqu'à 2,3 m utile |  |  | FORFAIT |  | 1 | 0 | 0 | 0
MC1.22.35 | Démontage, fourniture et pose d’un bracon pour parabole ou support |  |  | FORFAIT |  | 10 | 0 | 0 | 0
MC1.22.36 | Fourniture et pose d’un bracon pour parabole ou support |  |  | FORFAIT |  | 5 | 0 | 0 | 0
MC1.22.37 | Démontage d’un bracon pour parabole ou support |  |  | FORFAIT |  | 10 | 0 | 0 | 0
|  | sous total MC1.22 Support antenne |  |  |  |  | 0 | 0 | 0
MC1.23 | Palier de travail et repos - (lisses ou lisse supérieure(s) à 1,1m et sous-lisses ou lisse intermédiaire(s) à 0,45m ; plinthe de 0,15m (conforme à la norme NF-85-015)
Code de la prestation | Intitulé | Précisions |  | UNITE | PRIX UNITAIRE en € HT | QUANTITE | PRIX total en € HT | TVA (20%) | PRIX total en € TTC
MC1.23.1 | Démontage, fourniture et pose d'un pallier de travail interne pour une largeur de pylône inférieure ou égale à 1,2m |  |  | FORFAIT |  | 3 | 0 | 0 | 0
MC1.23.2 | Fourniture et pose d'un pallier de travail interne pour une largeur de pylône inférieure ou égale à 1,2m |  |  | FORFAIT |  | 1 | 0 | 0 | 0
MC1.23.3 | Démontage d'un pallier de travail interne pour une largeur de pylône inférieure ou égale à 1,2m |  |  | FORFAIT |  | 2 | 0 | 0 | 0
MC1.23.4 | Démontage, fourniture et pose d'un pallier de travail interne pour une largeur de pylône comprise entre 1,2m et 3m |  |  | FORFAIT |  | 1 | 0 | 0 | 0
MC1.23.5 | Fourniture et pose d'un pallier de travail interne pour une largeur de pylône comprise entre 1,2m et 3m |  |  | FORFAIT |  | 1 | 0 | 0 | 0
MC1.23.6 | Démontage d'un pallier de travail interne pour une largeur de pylône comprise entre 1,2m et 3m |  |  | FORFAIT |  | 1 | 0 | 0 | 0
MC1.23.7 | Démontage, fourniture et pose d'un pallier de travail interne pour une largeur de pylône comprise entre 3m et 6m |  |  | FORFAIT |  | 3 | 0 | 0 | 0
MC1.23.8 | Fourniture et pose d'un pallier de travail interne pour une largeur de pylône comprise entre 3m et 6m |  |  | FORFAIT |  | 2 | 0 | 0 | 0
MC1.23.9 | Démontage d'un pallier de travail interne pour une largeur de pylône comprise entre 3m et 6m |  |  | FORFAIT |  | 1 | 0 | 0 | 0
MC1.23.10 | Démontage, fourniture et pose d'un pallier de travail interne pour une largeur de pylône supérieure à 6m |  |  | FORFAIT |  | 1 | 0 | 0 | 0
MC1.23.11 | Fourniture et pose d'un pallier de travail interne pour une largeur de pylône supérieure à 6m |  |  | FORFAIT |  | 1 | 0 | 0 | 0
MC1.23.12 | Démontage d'un pallier de travail interne pour une largeur de pylône supérieure à 6m |  |  | FORFAIT |  | 1 | 0 | 0 | 0
MC1.23.13 | Démontage, fourniture et pose d'un pallier de travail externe pour une largeur de pylône inférieur ou égale à 1,2m |  |  | FORFAIT |  | 1 | 0 | 0 | 0
MC1.23.14 | Fourniture et pose d'un pallier de travail externe pour une largeur de pylône inférieur ou égale à 1,2m |  |  | FORFAIT |  | 1 | 0 | 0 | 0
MC1.23.15 | Démontage d'un pallier de travail externe pour une largeur de pylône inférieur ou égale à 1,2m |  |  | FORFAIT |  | 1 | 0 | 0 | 0
MC1.23.16 | Démontage, fourniture et pose d'un pallier de travail externe pour une largeur de pylône comprise entre 1,2m et 3m |  |  | FORFAIT |  | 6 | 0 | 0 | 0
MC1.23.17 | Fourniture et pose d'un pallier de travail externe pour une largeur de pylône comprise entre 1,2m et 3m |  |  | FORFAIT |  | 4 | 0 | 0 | 0
MC1.23.18 | Démontage d'un pallier de travail externe pour une largeur de pylône comprise entre 1,2m et 3m |  |  | FORFAIT |  | 1 | 0 | 0 | 0
MC1.23.19 | Démontage, fourniture et pose d'un pallier de travail externe pour une largeur de pylône supérieure à 3m |  |  | FORFAIT |  | 1 | 0 | 0 | 0
MC1.23.20 | Fourniture et pose d'un pallier de travail externe pour une largeur de pylône supérieure à 3m |  |  | FORFAIT |  | 1 | 0 | 0 | 0
MC1.23.21 | Démontage d'un pallier de travail externe pour une largeur de pylône supérieure à 3m |  |  | FORFAIT |  | 1 | 0 | 0 | 0
MC1.23.22 | Démontage, fourniture et pose d'une plateforme de travail externe |  |  | FORFAIT |  | 5 | 0 | 0 | 0
MC1.23.23 | Fourniture et pose d'une plateforme de travail externe |  |  | FORFAIT |  | 5 | 0 | 0 | 0
MC1.23.24 | Démontage d'une plateforme de travail externe |  |  | FORFAIT |  | 1 | 0 | 0 | 0
MC1.23.25 | Démontage, fourniture et pose d'une plateforme protectrice au dessus des équipements pour éviter que des chutes de neige ou de glace ne l’endommage |  |  | FORFAIT |  | 2 | 0 | 0 | 0
MC1.23.26 | Fourniture et pose d'une plateforme protectrice au dessus des équipements pour éviter que des chutes de neige ou de glace ne l’endommage |  |  | FORFAIT |  | 1 | 0 | 0 | 0
MC1.23.27 | Démontage d'une plateforme protectrice au dessus des équipements pour éviter que des chutes de neige ou de glace ne l’endommage |  |  | FORFAIT |  | 1 | 0 | 0 | 0
MC1.23.28 | Démontage, fourniture et pose d'une plinthe de 0,15m de hauteur |  |  | m./l. |  | 10 | 0 | 0 | 0
MC1.23.29 | Fourniture et pose d'une plinthe de 0,15m de hauteur |  |  | m./l. |  | 10 | 0 | 0 | 0
MC1.23.30 | Démontage d'une plinthe de 0,15m de hauteur |  |  | m./l. |  | 10 | 0 | 0 | 0
MC1.23.31 | Démontage, fourniture et pose d'un palier de repos sur échelle |  |  | FORFAIT |  | 1 | 0 | 0 | 0
MC1.23.32 | Fourniture et pose d'un palier de repos sur échelle |  |  | FORFAIT |  | 1 | 0 | 0 | 0
MC1.23.33 | Démontage d'un palier de repos sur échelle |  |  | FORFAIT |  | 2 | 0 | 0 | 0
MC1.23.34 | Démontage, fourniture et pose d'un palier de repos sur structure |  |  | FORFAIT |  | 1 | 0 | 0 | 0
MC1.23.35 | Fourniture et pose d'un palier de repos sur structure |  |  | FORFAIT |  | 1 | 0 | 0 | 0
MC1.23.36 | Démontage d'un palier de repos sur structure |  |  | FORFAIT |  | 3 | 0 | 0 | 0
|  | sous total MC1.23 Palier de travail et repos |  |  |  |  | 0 | 0 | 0
MC1.24 | Réhabilitation du massif
Code de la prestation | Intitulé | Précisions |  | UNITE | PRIX UNITAIRE en € HT | QUANTITE | PRIX total en € HT | TVA (20%) | PRIX total en € TTC
MC1.24.1 | Fourniture et pose d'un système d'évacuation des eaux pluviales à la base du pylône (comprend la préparation et le rebouchage) |  |  | FORFAIT |  | 10 | 0 | 0 | 0
MC1.24.2 | Fourniture et pose chambre L1T avec tampon sécurité |  |  | FORFAIT |  | 2 | 0 | 0 | 0
MC1.24.3 | Fourniture et pose chambre L2T avec tampon de sécurité |  |  | FORFAIT |  | 1 | 0 | 0 | 0
MC1.24.4 | Création d'une pointe de diamant en produit SIKACEM (comprend l’étanchéité, le produit d’adhérence et le coffrage) |  |  | m² |  | 10 | 0 | 0 | 0
MC1.24.5 | Terrassement (ouverture, fermeture et compactage de tranchée) |  |  | m³ |  | 150 | 0 | 0 | 0
MC1.24.6 | Mise en place de remblais avec sablon |  |  | m³ |  | 25 | 0 | 0 | 0
MC1.24.7 | Fourniture et pose de grillage avertisseur |  |  | m./l. |  | 50 | 0 | 0 | 0
MC1.24.8 | Fourniture et pose de fourreaux de diamètre 90mm |  |  | m./l. |  | 200 | 0 | 0 | 0
MC1.24.9 | Remise en état après tranchée |  |  | m³ |  | 50 | 0 | 0 | 0
MC1.24.10 | Fourniture et pose de terre végétale, puis engazonnement |  |  | m³ |  | 25 | 0 | 0 | 0
MC1.24.11 | Fourniture et pose de gravier |  |  | m³ |  | 25 | 0 | 0 | 0
MC1.24.12 | Fourniture et pose de reprise de chape de béton lissée |  |  | m² |  | 30 | 0 | 0 | 0
MC1.24.13 | Fourniture et pose d’enrobé |  |  | m² |  | 50 | 0 | 0 | 0
MC1.24.14 | Création d’un dispositif anti-stagnation de l’eau en pied de pylône de type haubanné ou tubulaire. |  |  | m² |  | 30 | 0 | 0 | 0
|  | sous total MC1.24 réhabilitation d'un massif |  |  |  |  | 0 | 0 | 0
MC1.25 | Création d'un massif
Code de la prestation | Intitulé | Précisions |  | UNITE | PRIX UNITAIRE en € HT | QUANTITE | PRIX total en € HT | TVA (20%) | PRIX total en € TTC
MC1.25.1 | Tête adaptée au sol (rocheux ou sableux ou argileux) pour micro pieu diamètre 50 à 70 mm) |  |  | FORFAIT |  | 1 | 0 | 0 | 0
MC1.25.2 | Micro pieu injectable haute pression avec armature métal auto foreuse diamètre 50 à 70 mm, 1er mètre linéaire (mise en place) |  |  | FORFAIT |  | 1 | 0 | 0 | 0
MC1.25.3 | Tête adaptée au sol (rocheux ou sableux ou argileux) pour micro pieu diamètre 80 à 120 mm) |  |  | FORFAIT |  | 1 | 0 | 0 | 0
MC1.25.4 | Micro pieu injectable haute pression avec armature métal auto foreuse diamètre 80 à 120 mm, 1er mètre linéaire (mise en place) |  |  | FORFAIT |  | 1 | 0 | 0 | 0
MC1.25.13 | Massif de béton normal armé pour pylône (masse volumique du béton entre 2250 et 2600 kg/m³) |  |  | m³ |  | 50 | 0 | 0 | 0
MC1.25.15 | Micro pieu injectable haute pression avec armature métal auto foreuse diamètre 50 à 70 mm |  |  | m./l. |  | 10 | 0 | 0 | 0
MC1.25.16 | Micro pieu injectable haute pression avec armature métal auto foreuse diamètre 80 à 120 mm |  |  | m./l. |  | 10 | 0 | 0 | 0
|  | sous total MC1.25 création d'un massif |  |  |  |  | 0 | 0 | 0
MC1.26 | Antennes
Code de la prestation | Intitulé | Précisions |  | UNITE | PRIX UNITAIRE en € HT | QUANTITE | PRIX total en € HT | TVA (20%) | PRIX total en € TTC
MC1.26.1 | Démontage et pose de la première parabole de diamètre inférieur ou égal à 1000mm pour un pylône ayant une hauteur au sol jusqu’à 25m compris |  |  | FORFAIT |  | 1 | 0 | 0 | 0
MC1.26.2 | pose de la première parabole de diamètre inférieur ou égal à 1000mm dans un pylône ayant une hauteur au sol jusqu’à 25m compris |  |  | FORFAIT |  | 1 | 0 | 0 | 0
MC1.26.3 | Démontage de la première parabole de diamètre inférieur ou égal à 1000mm dans un pylône ayant une hauteur au sol jusqu’à 25m compris |  |  | FORFAIT |  | 1 | 0 | 0 | 0
MC1.26.4 | Démontage et pose des paraboles supplémentaires de diamètre inférieur ou égal à 1000mm dans un pylône ayant une hauteur au sol jusqu’à 25m compris |  |  | FORFAIT |  | 1 | 0 | 0 | 0
MC1.26.5 | pose des paraboles supplémentaires de diamètre inférieur ou égal à 1000mm dans un pylône ayant une hauteur au sol jusqu’à 25m compris |  |  | FORFAIT |  | 1 | 0 | 0 | 0
MC1.26.6 | Démontage des paraboles supplémentaires de diamètre inférieur ou égal à 1000mm dans un pylône ayant une hauteur au sol jusqu’à 25m compris |  |  | FORFAIT |  | 1 | 0 | 0 | 0
MC1.26.7 | Démontage et pose de la première parabole de diamètre supérieur à 1000mm dans un pylône ayant une hauteur au sol jusqu’à 25m compris |  |  | FORFAIT |  | 10 | 0 | 0 | 0
MC1.26.8 | pose de la première parabole de diamètre supérieur à 1000mm dans un pylône ayant une hauteur au sol jusqu’à 25m compris |  |  | FORFAIT |  | 20 | 0 | 0 | 0
MC1.26.9 | Démontage de la première parabole de diamètre supérieur à 1000mm dans un pylône ayant une hauteur au sol jusqu’à 25m compris |  |  | FORFAIT |  | 30 | 0 | 0 | 0
MC1.26.10 | Démontage et pose des paraboles supplémentaires de diamètre supérieur à 1000mm dans un pylône ayant une hauteur au sol jusqu’à 25m compris |  |  | FORFAIT |  | 40 | 0 | 0 | 0
MC1.26.11 | pose des paraboles supplémentaires de diamètre supérieur à 1000mm dans un pylône ayant une hauteur au sol jusqu’à 25m compris |  |  | FORFAIT |  | 20 | 0 | 0 | 0
MC1.26.12 | Démontage des paraboles supplémentaires de diamètre supérieur à 1000mm dans un pylône ayant une hauteur au sol jusqu’à 25m compris |  |  | FORFAIT |  | 20 | 0 | 0 | 0
MC1.26.13 | Pose de la première antenne VHF ou UHF fouet ou équivalent dans un pylône ayant une hauteur au sol jusqu’à 25m |  |  | FORFAIT |  | 5 | 0 | 0 | 0
MC1.26.14 | Démontage d'une antenne VHF ou UHF fouet ou équivalent pour un pylône ayant une hauteur au sol jusqu’à 25m |  |  | FORFAIT |  | 20 | 0 | 0 | 0
MC1.26.15 | Démontage et pose d'une antenne VHF ou UHF panneau ou équivalent |  |  | FORFAIT |  | 20 | 0 | 0 | 0
|  | sous total MC1.26 antennes |  |  |  |  | 0 | 0 | 0
MC1.27 | Autres divers
Code de la prestation | Intitulé | Précisions |  | UNITE | PRIX UNITAIRE en € HT | QUANTITE | PRIX total en € HT | TVA (20%) | PRIX total en € TTC
MC1.27.1 | Démontage, fourniture et pose d'un porte de condamnation (y compris affiche et panneau de signalisation) fermée par cadenas ou serrure pour échelle de mât ou de pylône conforme à la norme NFE 85012 (Coutier ou équivalent) |  |  | FORFAIT |  | 10 | 0 | 0 | 0
MC1.27.2 | Fourniture et pose d'un porte de condamnation (y compris affiche et panneau de signalisation) fermée par cadenas ou serrure pour échelle de mât ou de pylône conforme à la norme NFE 85012 (Coutier ou équivalent) |  |  | FORFAIT |  | 2 | 0 | 0 | 0
MC1.27.3 | Démontage d'un porte de condamnation (y compris affiche et panneau de signalisation) fermée par cadenas ou serrure pour échelle de mât ou de pylône conforme à la norme NFE 85012 (Coutier ou équivalent) |  |  | FORFAIT |  | 5 | 0 | 0 | 0
MC1.27.4 | Démontage, fourniture et pose d’une dalle de résiliant |  |  | FORFAIT |  | 30 | 0 | 0 | 0
MC1.27.5 | Fourniture et pose d’une dalle de résiliant |  |  | FORFAIT |  | 20 | 0 | 0 | 0
MC1.27.6 | Démontage d’une dalle de résiliant |  |  | FORFAIT |  | 1 | 0 | 0 | 0
MC1.27.7 | Démontage, fourniture et pose d’une dalle gravillonnée de dimension 30 cm x 30 cm |  |  | FORFAIT |  | 1 | 0 | 0 | 0
MC1.27.8 | Fourniture et pose d’une dalle gravillonnée de dimension 30 cm x 30 cm |  |  | FORFAIT |  | 1 | 0 | 0 | 0
MC1.27.9 | Démontage d’une dalle gravillonnée de dimension 30 cm x 30 cm |  |  | FORFAIT |  | 1 | 0 | 0 | 0
MC1.27.10 | Démontage, fourniture et pose d'un regard de terre béton |  |  | FORFAIT |  | 1 | 0 | 0 | 0
MC1.27.11 | Fourniture et pose d'un regard de terre béton |  |  | FORFAIT |  | 1 | 0 | 0 | 0
MC1.27.12 | Démontage d'un regard de terre béton |  |  | FORFAIT |  | 1 | 0 | 0 | 0
MC1.27.13 | Démontage, fourniture et pose d'un couvercle de regard de terre béton |  |  | FORFAIT |  | 1 | 0 | 0 | 0
MC1.27.14 | Fourniture et pose d'un couvercle de regard de terre béton |  |  | FORFAIT |  | 1 | 0 | 0 | 0
MC1.27.15 | Démontage d'un couvercle de regard de terre béton |  |  | FORFAIT |  | 1 | 0 | 0 | 0
MC1.27.16 | Remise en état de toiture après démontage d’un aérien |  |  | FORFAIT |  | 1 | 0 | 0 | 0
|  | sous total MC1.27 autres divers |  |  |  |  | 0 | 0 | 0
MC2 *** | Maintenance curative sous le signe de l’urgence.
FRANCE METROPOLITAINE ET CORSE
Code de la prestation | Intitulé | Précisions |  | QUANTITE | PRIX UNITAIRE en € HT | Coeff. Majorateur | PRIX total en € HT | TVA (20%) | PRIX total en € TTC
MC2 | Coefficient majorateur appliqué sur les prestations MC1 qui touchent à la reprise du service de la chaîne antennaire : antennes (hors FH), câbles coaxiaux et supports, connectique.
Exemples de prestations sur lesquelles le coeeficient majorateur peut s’appliquer
MC1.22.13 | Démontage d'un support d'antenne UHF ou VHF type fouet coulissant (pour pouvoir ramener le bras contre la structure) | Prix forfaitaire |  | 20 | 0 | 0 | 0 | 0 | 0
MC1.26.7 | Démontage et pose d'une antenne VHF ou UHF fouet ou équivalent | Prix forfaitaire |  | 20 | 0 | 0 | 0 | 0 | 0
MC1.26.10 | Démontage et pose d'une antenne VHF ou UHF panneau ou équivalent | Prix forfaitaire |  | 20 | 0 | 0 | 0 | 0 | 0
MC1.12.7 | Démontage, fourniture et pose du premier mètre de coaxial 7/8"- ANDREW ou équivalent- LDF5-50A (comprend la connectique, la fixation, la mise à la terre, l’étanchéité, les tests de continuité et mesures de ROS sur le coaxial) | Prix forfaitaire |  | 20 | 0 | 0 | 0 | 0 | 0
MC1.12.39 | Démontage, fourniture et pose du mètre supplémentaire de coaxial 7/8"- ANDREW ou équivalent- LDF5-50A (comprend la connectique, la fixation, la mise à la terre, l’étanchéité, les tests de continuité et mesures de ROS sur le coaxial) | Prix au m./l. |  | 600 | 0 | 0 | 0 | 0 | 0
|  | sous total MC2 Maintenance curative sous le signe de l’urgence |  |  |  |  | 0 | 0 | 0
MC3 **** | Campagne de maintenance corrective et évolutive réalisée en unité de temps
|  | COEFFICIENT PONDERATEUR GEOGRAPHIQUE |  |  |  | QUANTITE
|  | Département | Région | Zone | National | Département | Région | Zone | National
MC3.1 | Campagne de maintenance corrective et évolutive commandée pour 10 à 29 sites. |  |  |  |  | 1 | 1 | 1 | 2
MC3.2 | Campagne de maintenance corrective et évolutive commandée pour 30 à 59 sites. |  |  |  |  | 1 | 1 | 1 | 2
MC3.3 | Campagne de maintenance corrective et évolutive commandée pour 60 à 89 sites. |  |  |  |  | 1 | 1 | 1 | 2
MC3.4 | Campagne de maintenance corrective et évolutive commandée pour 90 à 120 sites. |  |  |  |  | 1 | 1 | 1 | 2
MC3.5 | Campagne de maintenance corrective et évolutive commandée pour plus de 120 sites. |  |  |  |  | 1 | 1 | 1 | 2
| Total Sous-prestation 1.2 : Prestations de maintenance curative, corrective et évolutive | [5 empty] | 0 | 0 | 0
Sous-prestation 1.3 : Fourniture de pièces
FRANCE METROPOLITAINE ET CORSE
Code de la prestation | Intitulé | Fabricant (ou équivalent) | Référence (ou équivalent) | UNITE | PRIX UNITAIRE en € HT | QUANTITE | PRIX total en € HT | TVA (20%) | PRIX total en € TTC
FP1 | Coaxial 1/2" | ANDREW | FSJ4-50B | m./l. |  | 1000 | 0 | 0 | 0
FP2 | Coaxial 1/2" | ANDREW | LDF4-50A | m./l. |  | 500 | 0 | 0 | 0
FP3 | Coaxial 7/8" | ANDREW | LDF5-50A | m./l. |  | 500 | 0 | 0 | 0
FP4 | Coaxial 1-1/4" | ANDREW | LDF6-50A | m./l. |  | 200 | 0 | 0 | 0
FP5 | Coaxial 1-5/8" | ANDREW | LDF7-50A | m./l. |  | 100 | 0 | 0 | 0
FP6 | Coaxial diam.10,3 | NEXANS | RG213U | m./l. |  | 1 | 0 | 0 | 0
FP7 | câble LMR400 (11mm) avec ses connecteurs Nmâle, Nfem, 7/16m et 7/16f à sertir adéquates. |  |  | m./l. |  | 200 | 0 | 0 | 0
FP8 | Fourniture de coax 50 ohms 6mm faible perte |  |  | m./l. |  | 200 | 0 | 0 | 0
FP9 | Fourniture de clés de 32 dynamométriques (pour connecteurs 7/16) |  |  | pièce |  | 5 | 0 | 0 | 0
FP10 | Adaptateurs QMA mâle/SMA femelle |  |  | pièce |  | 10 | 0 | 0 | 0
FP11 | Adaptateur SMA mâle/BNC femelle |  |  | pièce |  | 10 | 0 | 0 | 0
FP12 | Fourniture pour étanchéités connectique de ruban auto-amalgamant et scotch marque 3M. |  |  | pièce |  | 60 | 0 | 0 | 0
FP13 | Fournitures colliers plastique"Colzon" différentes longueurs de chez LEGRAND Brides. |  |  | pièce |  | 60 | 0 | 0 | 0
FP14 | kits downtilt des antennes PROCOM AMPHENOL |  |  | pièce |  | 10 | 0 | 0 | 0
FP15 | Bretelle coaxial 1/2" connecteurs N mâle / N mâle longueur 1m5 | ANDREW | L4A-PNMNM-1M5 | pièce |  | 5 | 0 | 0 | 0
FP16 | Bretelle coaxial 1/2" connecteurs N mâle / N mâle longueur 3m | ANDREW | L4A-PNMNM-3M | pièce |  | 5 | 0 | 0 | 0
FP17 | Bretelle coaxial 1/2" connecteurs 7/16 mâle / 7/16 mâle longueur 1,5m | ANDREW | L4A-PDMDM-1M5 | pièce |  | 5 | 0 | 0 | 0
FP18 | Bretelle coaxial 1/2" connecteurs 7/16 mâle / 7/16 mâle longueur 3m | ANDREW | L4A-PDMDM-3M | pièce |  | 5 | 0 | 0 | 0
FP19 | Bretelle coaxial 1/2" connecteurs N mâle / 7/16 mâle longueur 1,5m | ANDREW | L4A-PNMDM-1M5-3GSH | pièce |  | 5 | 0 | 0 | 0
FP20 | Bretelle coaxial 1/2" connecteurs N mâle / 7/16 mâle longueur 3m | ANDREW | L4A-PNMDM | pièce |  | 5 | 0 | 0 | 0
FP21 | Système Downtilt | DAPA | TB- UHF | pièce |  | 5 | 0 | 0 | 0
FP22 | Système de fixation antenne | DAPA | FIX 903 | pièce |  | 5 | 0 | 0 | 0
FP23 | Système de fixation antenne | DAPA | FIX 905 | pièce |  | 5 | 0 | 0 | 0
FP24 | Fixation 28-64 mm (K739504 et 6) | KATHREIN | K731651 | pièce |  | 5 | 0 | 0 | 0
FP25 | Fixation 50-115 mm (K739504 et 6) | KATHREIN | K738546 | pièce |  | 5 | 0 | 0 | 0
FP26 | Fixation 60-115 mm (K739504 et 6) | KATHREIN | K733677 | pièce |  | 5 | 0 | 0 | 0
FP27 | Fixation 115-210 mm (K739504 et 6) | KATHREIN | K733678 | pièce |  | 5 | 0 | 0 | 0
FP28 | Fixation 210-380 mm (K739504 et 6) | KATHREIN | K733679 | pièce |  | 5 | 0 | 0 | 0
FP29 | Fixation 380-521 mm (K739504 et 6) | KATHREIN | K733680 | pièce |  | 5 | 0 | 0 | 0
FP30 | Downtilt (K739504) | KATHREIN | K737973 | pièce |  | 5 | 0 | 0 | 0
FP31 | Downtilt (K739506) | KATHREIN | K737975 | pièce |  | 5 | 0 | 0 | 0
FP32 | fixation 50-125 mm (K80010252 et 3 ; K741515 et 6) | KATHREIN | K733736 | pièce |  | 5 | 0 | 0 | 0
FP33 | Fixation 116 -210 mm (K80010252 et 3 ; K741515 et 6) | KATHREIN | K611403 | pièce |  | 5 | 0 | 0 | 0
FP34 | Fixation 210-380 mm (K80010252 et 3 ; K741515 et 6) | KATHREIN | K611404 | pièce |  | 5 | 0 | 0 | 0
FP35 | Fixation 380-521 mm (K80010252 et 3 ; K741515 et 6) | KATHREIN | K611405 | pièce |  | 5 | 0 | 0 | 0
FP36 | downtilt CP (K80010252 et 3 ; K741515 et 6) | KATHREIN | K733695 | pièce |  | 5 | 0 | 0 | 0
FP37 | Parafoudre N mâle -N femelle | PolyPhaser | IS-VU50HN-MA | pièce |  | 5 | 0 | 0 | 0
FP38 | Parafoudre Dm-Df | PolyPhaser | VHF50HD-MA | pièce |  | 5 | 0 | 0 | 0
FP39 | Parafoudre Df-Df | PolyPhaser | VHF50HD | pièce |  | 5 | 0 | 0 | 0
FP32 | Parafoudre Type N-Mf | CITEL | P84X25-N/MF | pièce |  | 5 | 0 | 0 | 0
FP40 | Splitter /2 | KATHREIN | K6320227 | pièce |  | 5 | 0 | 0 | 0
FP41 | Splitter /3 | KATHREIN | K6320237 | pièce |  | 5 | 0 | 0 | 0
FP42 | Splitter /4 | KATHREIN | K6320247 | pièce |  | 5 | 0 | 0 | 0
FP43 | Connect. N mâle 1/2" | ANDREW | F4PNMV2-HC | pièce |  | 5 | 0 | 0 | 0
FP44 | Connect. 7/16 mâle 1/2" | ANDREW | F4PDMV2-HC | pièce |  | 5 | 0 | 0 | 0
FP45 | Connect. 7/16 femelle 1/2" | ANDREW | L4TDF-PS | pièce |  | 5 | 0 | 0 | 0
FP46 | Connect. 7/16 mâle 1/2" | ANDREW | L4TDM-PS | pièce |  | 5 | 0 | 0 | 0
FP47 | Connect. N femelle 1/2" | ANDREW | L4TNF-PS | pièce |  | 5 | 0 | 0 | 0
FP48 | Connect. N mâle 1/2" | ANDREW | L4TNM-PS | pièce |  | 5 | 0 | 0 | 0
FP49 | Connect. 7/16 femelle 7/8" | ANDREW | L5TDF-PS | pièce |  | 5 | 0 | 0 | 0
FP50 | Connect. 7/16 mâle 7/8" | ANDREW | L5TDM-PS | pièce |  | 5 | 0 | 0 | 0
FP51 | Connect. 7/16 femelle 1-1/4" | ANDREW | L6TDF-PS | pièce |  | 5 | 0 | 0 | 0
FP52 | Connect. 7/16 mâle 1-1/4" | ANDREW | L6TDM-PS | pièce |  | 5 | 0 | 0 | 0
FP53 | Connect. 7/16 femelle 1-5/8" | ANDREW | L7PDF-RC | pièce |  | 5 | 0 | 0 | 0
FP54 | Connect. 7/16 mâle 1-5/8" | ANDREW | L7PDM-RC | pièce |  | 5 | 0 | 0 | 0
FP55 | Adaptateur coaxial F male / N femelle | ARTS | CF07 | pièce |  | 5 | 0 | 0 | 0
FP56 | Adaptateur coaxial TNC male / N femelle | RADIALL | R191 511 000 | pièce |  | 5 | 0 | 0 | 0
FP57 | Adaptateur coaxial N mâle/ 7/16 mâle | ANDREW | CA-PNMDM | pièce |  | 5 | 0 | 0 | 0
FP58 | Adaptateur coaxial N mâle/ 7/16 femelle | ANDREW | CA-PNMDF | pièce |  | 5 | 0 | 0 | 0
FP59 | Adaptateur coaxial N femelle/ 7/16 mâle | ANDREW | CA-PNFDM | pièce |  | 5 | 0 | 0 | 0
FP60 | Adaptateur coaxial N femelle/ 7/16 femelle | ANDREW | CA-PNFDF | pièce |  | 5 | 0 | 0 | 0
FP61 | Adaptateur coaxial N mâle/ N mâle | ANDREW | CA-PNMNM-H | pièce |  | 5 | 0 | 0 | 0
FP62 | Adaptateur coaxial N mâle/ N femelle | ANDREW | 10804-11 | pièce |  | 5 | 0 | 0 | 0
FP63 | Connecteur Nf 75Ω - 10-11/75 | RADIALL | R162 217 000 | pièce |  | 5 | 0 | 0 | 0
FP64 | Connecteur Fm 75Ω - 10-11/75 | RADIALL | R139 089 000 | pièce |  | 5 | 0 | 0 | 0
FP65 | Kit de mise à la terre pour coax 1/2 " | ANDREW | SGL4 | pièce |  | 5 | 0 | 0 | 0
FP66 | Kit de mise à la terre pour coax 7/8 " | ANDREW | SG78 | pièce |  | 5 | 0 | 0 | 0
FP67 | Kit de mise à la terre pour coax 1-1/4 " | ANDREW | SG114 | pièce |  | 5 | 0 | 0 | 0
FP68 | Kit de mise à la terre pour coax 1-5/8 " | ANDREW | SG158 | pièce |  | 5 | 0 | 0 | 0
FP69 | Connect. N mâle 1/2''. 90° |  |  | pièce |  | 5 | 0 | 0 | 0
FP70 | Connect. N mâle 7/8''. 90° |  |  | pièce |  | 5 | 0 | 0 | 0
FP71 | Connect. 7/16'' mâle 1/2''. 90° |  |  | pièce |  | 5 | 0 | 0 | 0
FP72 | Connect. 7/16'' mâle 7/8''. 90° |  |  | pièce |  | 5 | 0 | 0 | 0
FP73 | Connect. PBR84 pour GO EP78J | RFS | 15342105 | pièce |  | 5 | 0 | 0 | 0
FP74 | Antenne GPS | TRIMBLE | BULLET III 5V- F type 57860-10 | pièce |  | 5 | 0 | 0 | 0
FP75 | Antenne GPS | TRIMBLE | BULLET III 5V – TNC 57860-00 | pièce |  | 5 | 0 | 0 | 0
FP76 | Chaussette de hissage pour coax 1/2 " |  |  | pièce |  | 5 | 0 | 0 | 0
FP77 | Chaussette de hissage pour coax 7/8 " |  |  | pièce |  | 5 | 0 | 0 | 0
FP78 | Chaussette de hissage pour coax 1-1/4 " |  |  | pièce |  | 5 | 0 | 0 | 0
FP79 | Chaussette de hissage pour coax 1-5/8 " |  |  | pièce |  | 5 | 0 | 0 | 0
FP80 | Clip de fixation inox sur cornière ou sur plat pour coax 1/2 " |  |  | pièce |  | 5 | 0 | 0 | 0
FP81 | Clip de fixation inox sur cornière ou sur plat pour coax 7/8 " |  |  | pièce |  | 5 | 0 | 0 | 0
FP82 | Clip de fixation inox sur cornière ou sur plat pour coax 1-1/4 " |  |  | pièce |  | 5 | 0 | 0 | 0
FP83 | Clip de fixation inox sur cornière ou sur plat pour coax 1-5/8 " |  |  | pièce |  | 5 | 0 | 0 | 0
FP84 | Kit de collier kwickclamp (ou équivalent) pour 1 pour coax 1/2'' |  |  | pièce |  | 5 | 0 | 0 | 0
FP85 | Kit de collier kwickclamp (ou équivalent) pour 1 pour coax 7/8'' |  |  | pièce |  | 5 | 0 | 0 | 0
FP86 | Kit de collier kwickclamp (ou équivalent) pour 1 pour coax 1-1/4'' |  |  | pièce |  | 5 | 0 | 0 | 0
FP87 | Kit de collier kwickclamp (ou équivalent) pour 1 pour coax 1-5/8'' |  |  | pièce |  | 5 | 0 | 0 | 0
FP88 | Kit de collier kwickclamp (ou équivalent) pour 2 pour coax 1/2'' |  |  | pièce |  | 5 | 0 | 0 | 0
FP89 | Kit de collier kwickclamp (ou équivalent) pour 2 pour coax 7/8'' |  |  | pièce |  | 5 | 0 | 0 | 0
FP90 | Kit de collier kwickclamp (ou équivalent) pour 2 pour coax 1-1/4'' |  |  | pièce |  | 5 | 0 | 0 | 0
FP91 | Kit de collier kwickclamp (ou équivalent) pour 2 pour coax 1-5/8'' |  |  | pièce |  | 5 | 0 | 0 | 0
FP92 | Kit de collier kwickclamp (ou équivalent) pour 3 pour coax 1/2'' |  |  | pièce |  | 5 | 0 | 0 | 0
FP93 | Kit de collier kwickclamp (ou équivalent) pour 3 pour coax 7/8'' |  |  | pièce |  | 5 | 0 | 0 | 0
FP94 | Kit d’étanchéité rétractable a froid de type coldshrink ou équivalent pour câble 1/4'' jusqu'à 1/2'' vers câble 7/8'' et connecteur N ou 7/16. |  |  | pièce |  | 5 | 0 | 0 | 0
FP95 | Kit d’étanchéité rétractable a froid de type coldshrink ou équivalent pour câble 1/4'' jusqu'à 1/2'' vers câble 1''1/4 ou 1''5/8 et connecteurs N ou 7/16. |  |  | pièce |  | 5 | 0 | 0 | 0
FP96 | Kit d’étanchéité rétractable a froid de type coldshrink ou équivalent pour câble 1/4'' jusqu'à 1/2'' vers câble 1/2'' et connecteur N ou 7/16. |  |  | pièce |  | 5 | 0 | 0 | 0
FP97 | Kit d’étanchéité rétractable a froid de type coldshrink ou équivalent pour câble 1/4'' jusqu'à 1/2'' vers antenne / coupleur / ampli |  |  | pièce |  | 5 | 0 | 0 | 0
FP98 | Kit d'étanchéité pour coaxial BUTYL ou équivalent |  |  | pièce |  | 5 | 0 | 0 | 0
FP99 | Colliers inox à bille autobloquant 200mm |  |  | pièce |  | 5 | 0 | 0 | 0
FP100 | Hauban Acier Inox |  |  | pièce |  | 5 | 0 | 0 | 0
FP101 | Hauban Fibre de Verre |  |  | pièce |  | 5 | 0 | 0 | 0
FP102 | Hauban Kevlar |  |  | pièce |  | 5 | 0 | 0 | 0
FP103 | Hauban Acier Galvanisé |  |  | pièce |  | 5 | 0 | 0 | 0
FP104 | Chemin de câble capoté ≤ 35 cm |  |  | pièce |  | 5 | 0 | 0 | 0
FP105 | Chemin de câble capoté > 35 cm |  |  | pièce |  | 5 | 0 | 0 | 0
FP106 | Chemin de câble sans capot ≤ 35 cm |  |  | pièce |  | 5 | 0 | 0 | 0
FP107 | Chemin de câble sans capot > 35 cm |  |  | pièce |  | 5 | 0 | 0 | 0
FP108 | Chaîne signalétique horizontale (rouge/blanche ou noir/jaune) |  |  | pièce |  | 5 | 0 | 0 | 0
FP109 | Descente de cuivre étamé (30x2mm) |  |  | pièce |  | 5 | 0 | 0 | 0
FP110 | Protection de descente de terre |  |  | pièce |  | 5 | 0 | 0 | 0
FP111 | Lampe de Balisage OBSTA 48 V |  |  | pièce |  | 5 | 0 | 0 | 0
FP112 | Lampe de Balisage OBSTA 220 V |  |  | pièce |  | 5 | 0 | 0 | 0
FP113 | Support de lampe OBSTA 48V |  |  | pièce |  | 5 | 0 | 0 | 0
FP114 | Support de lampe OBSTA 220V |  |  | pièce |  | 5 | 0 | 0 | 0
FP115 | Balise Basse Intensité LEDEO TWINY type A 48V avec IC et CD sortie bornier |  |  | pièce |  | 5 | 0 | 0 | 0
FP116 | Tendeur Acier Inox |  |  | pièce |  | 5 | 0 | 0 | 0
FP117 | Tendeur Acier Galvanisé |  |  | pièce |  | 5 | 0 | 0 | 0
FP118 | Point Ancrage Acier Inox |  |  | pièce |  | 5 | 0 | 0 | 0
FP119 | Potence support de chemin de câble |  |  | pièce |  | 5 | 0 | 0 | 0
FP120 | Étiquette de sécurité / signalétique (accès pylone, Risques, Dangers,..) |  |  | pièce |  | 5 | 0 | 0 | 0
FP121 | Poteau de balisage (rouge/blanc ou noir/jaune) |  |  | pièce |  | 5 | 0 | 0 | 0
FP122 | Point d’ancrage EPI |  |  | pièce |  | 5 | 0 | 0 | 0
FP123 | Cellule détectrice (Balisage Nocturne) |  |  | pièce |  | 5 | 0 | 0 | 0
FP124 | Disjoncteur Bipolaire (Balisage Nocturne) |  |  | pièce |  | 5 | 0 | 0 | 0
FP125 | Paratonnerre pointe inerte |  |  | pièce |  | 5 | 0 | 0 | 0
FP126 | Compteur d’impact |  |  | pièce |  | 5 | 0 | 0 | 0
FP127 | Joint de contrôle de descente de terre |  |  | pièce |  | 5 | 0 | 0 | 0
FP128 | Regard Béton |  |  | pièce |  | 5 | 0 | 0 | 0
FP129 | Barrette de cuivre d’interconnexion des terres |  |  | pièce |  | 5 | 0 | 0 | 0
FP130 | Piquet de terre |  |  | pièce |  | 5 | 0 | 0 | 0
FP131 | Antenne | DAPA | D2660-001S | pièce |  | 5 | 0 | 0 | 0
FP132 | Antenne | DAPA | D2660-001X94 | pièce |  | 5 | 0 | 0 | 0
FP133 | Antenne | DAPA | D2660-005X94 | pièce |  | 5 | 0 | 0 | 0
FP134 | Antenne | DAPA | D2660-080S | pièce |  | 5 | 0 | 0 | 0
FP135 | Antenne | DAPA | D2660-130S | pièce |  | 5 | 0 | 0 | 0
FP136 | Antenne | DAPA | D2660-403S | pièce |  | 5 | 0 | 0 | 0
FP137 | Antenne | DAPA | D2662-001S | pièce |  | 5 | 0 | 0 | 0
FP138 | Antenne | DAPA | D2662-001X94 | pièce |  | 5 | 0 | 0 | 0
FP139 | Antenne | DAPA | D2662-005S | pièce |  | 5 | 0 | 0 | 0
FP140 | Antenne | DAPA | D2662-005X94 | pièce |  | 5 | 0 | 0 | 0
FP141 | Antenne | DAPA | D2662-080S | pièce |  | 5 | 0 | 0 | 0
FP142 | Antenne | DAPA | D2662-403S | pièce |  | 5 | 0 | 0 | 0
FP143 | Antenne | DAPA | D2662-403X94 | pièce |  | 5 | 0 | 0 | 0
FP144 | Antenne | DAPA | D2680-001X94 | pièce |  | 5 | 0 | 0 | 0
FP145 | Antenne | DAPA | D2680-005S | pièce |  | 5 | 0 | 0 | 0
FP146 | Antenne | DAPA | D2680-005X94 | pièce |  | 5 | 0 | 0 | 0
FP147 | Antenne | DAPA | D2680-080S | pièce |  | 5 | 0 | 0 | 0
FP148 | Antenne | DAPA | D2680-130S | pièce |  | 5 | 0 | 0 | 0
FP149 | Antenne | DAPA | D2682-001S | pièce |  | 5 | 0 | 0 | 0
FP150 | Antenne | DAPA | D2682-001X94 | pièce |  | 5 | 0 | 0 | 0
FP151 | Antenne | DAPA | D2682-005X94 | pièce |  | 5 | 0 | 0 | 0
FP152 | Antenne | DAPA | D2682-080S | pièce |  | 5 | 0 | 0 | 0
FP153 | Antenne | DAPA | D2682-130S | pièce |  | 5 | 0 | 0 | 0
FP154 | Antenne | KATHREIN | K733037 | pièce |  | 5 | 0 | 0 | 0
FP155 | Antenne | KATHREIN | K739504 | pièce |  | 5 | 0 | 0 | 0
FP156 | Antenne | KATHREIN | K739506 | pièce |  | 5 | 0 | 0 | 0
FP157 | Antenne | KATHREIN | K741515 (= 852626) | pièce |  | 5 | 0 | 0 | 0
FP193 | ECLIPSE, INDOOR CHASSIS, V2 1RU | AVIAT | EXC-002 | pièce |  | 5 | 0 | 0 | 0
FP195 | RAC 70v2, QPSK-4096QAM, NO XPIC, ACM | AVIAT | EXR-700-002 | pièce |  | 5 | 0 | 0 | 0
FP196 | DAC GE3 GIGABIT ETHERNET SWITCH CARD | AVIAT | EXD-181-002 | pièce |  | 5 | 0 | 0 | 0
FP197 | NODE PROTECTION CARD, HIGH OUTPUT (NPC) | AVIAT | EXS-002 | pièce |  | 5 | 0 | 0 | 0
FP198 | AUX, ALARM I/O CARD (AUX) | AVIAT | EXA-001 | pièce |  | 5 | 0 | 0 | 0
FP200 | ECLIPSE, FAN CARD V2 (Ventilateur 1 U) | AVIAT | EXF-002 | pièce |  | 5 | 0 | 0 | 0
FP202 | ODU 600v2, 7 GHz, T-R 150/154/160/161/168/196MHz, 7424.5-7508.5 TX low | AVIAT | ECH-07-0154-011 | pièce |  | 5 | 0 | 0 | 0
FP206 | ODU 600v2, 8 GHz, T-R 208MHz, 8050-8162 TX low | AVIAT | ECH-08-0208-011 | pièce |  | 5 | 0 | 0 | 0
FP210 | ODU 600v2, 13 GHz, T-R 266MHz, 12751-12891 TX low | AVIAT | ECH-13-0266-011 | pièce |  | 5 | 0 | 0 | 0
FP224 | NODE SW LICENSE, 200 Mbps TOTAL RADIO PAYLOAD CAPACITY | AVIAT | EZE-08004 | pièce |  | 5 | 0 | 0 | 0
FP227 | RAC 6X, XPIC IF INTERCONNECT CABLE KIT, 2 x 168mm | AVIAT | 037-579267-001 | pièce |  | 5 | 0 | 0 | 0
FP229 | CBL, COAX FLEX RG316 SMA M/M 210mm | AVIAT | 037-579664-001 | pièce |  | 5 | 0 | 0 | 0
FP231 | 0.6m (2’) Rect. feed (7 & 8GHz) | AVIAT | AND-VHLP2-7W-GT1 | pièce |  | 5 | 0 | 0 | 0
FP234 | 0.6m (2’) Rect. feed (13GHz) | AVIAT | AND-VHLP2-13-GT1 | pièce |  | 5 | 0 | 0 | 0
FP242 | PROVISION SOLUTION PACK - 6000 NODES | AVIAT | 614-225081-002 | pièce |  | 5 | 0 | 0 | 0
FP253 | GIG ETH SFP, ELEC RJ45 1000BASE-T, <100m (no RX_LOS) | AVIAT | 083-845433-001 | pièce |  | 5 | 0 | 0 | 0
| Total Sous-prestation 1.3 : Fourniture de pièces | [5 empty] | 0 | 0 | 0
Sous-prestation 1.4 : Prestations complémentaires
Code de la prestation | Intitulé | Précisions |  | UNITE | PRIX UNITAIRE en € HT | QUANTITE | Prix total en € HT | TVA (20%) | Prix total en € TTC
PYL | Construction ou reconstruction de pylône
FRANCE METROPOLITAINE ET CORSE
PYL1 | PYLONE AUTOPORTANT
PYL1 | Pylône autoportant de 18 m maximum avec une charge utile de 2m² en tête, quelques soit sa localisation. Pylône de type « point bas ». |  | Coefficient de pondération appliqué à la simulation1 | FORFAIT |  | 1 | 0 | 0 | 0
PYL2 | PYLONE A SECTION CONSTANTE
PYL2.1 | taille du pylône : h≤20m | Surface Utile ≤10m² | 1 | m./l. |  | 18 | 0 | 0 | 0
PYL2.2 |  | Surface Utile ≤15m² |  | m./l. |  | 0 | 0 | 0 | 0
PYL2.3 |  | Surface Utile ≤20m² |  | m./l. |  | 0 | 0 | 0 | 0
PYL2.4 | taille du pylône : h≤30m | Surface Utile ≤10m² |  | m./l. |  | 0 | 0 | 0 | 0
PYL2.5 |  | Surface Utile ≤15m² | 4 | m./l. |  | 25 | 0 | 0 | 0
PYL2.6 |  | Surface Utile ≤20m² |  | m./l. |  | 0 | 0 | 0 | 0
PYL2.7 | taille du pylône : h≤40m | Surface Utile ≤10m² |  | m./l. |  | 0 | 0 | 0 | 0
PYL2.8 |  | Surface Utile ≤15m² |  | m./l. |  | 0 | 0 | 0 | 0
PYL2.9 |  | Surface Utile ≤20m² | 3 | m./l. |  | 35 | 0 | 0 | 0
PYL3 | PYLÔNE TYPE FRUIT AVEC SUR SA PARTIE SOMMITALE UNE SECTION DROITE DE 10 M À MINIMA
PYL3.1 | taille du pylône : h≤60m | Surface Utile ≤10m² |  | m./l. |  | 0 | 0 | 0 | 0
PYL3.2 |  | Surface Utile ≤15m² |  | m./l. |  | 0 | 0 | 0 | 0
PYL3.3 |  | Surface Utile ≤20m² | 2 | m./l. |  | 55 | 0 | 0 | 0
PYL3.4 | taille du pylône : h≤80m | Surface Utile ≤10m² |  | m./l. |  | 0 | 0 | 0 | 0
PYL3.5 |  | Surface Utile ≤15m² | 3 | m./l. |  | 70 | 0 | 0 | 0
PYL3.6 |  | Surface Utile ≤20m² |  | m./l. |  | 0 | 0 | 0 | 0
PYL3.7 | taille du pylône : h≤100m | Surface Utile ≤10m² | 2 | m./l. |  | 90 | 0 | 0 | 0
PYL3.8 |  | Surface Utile ≤15m² |  | m./l. |  | 0 | 0 | 0 | 0
PYL3.9 |  | Surface Utile ≤20m² |  | m./l. |  | 0 | 0 | 0 | 0
PYL4 | Pylône avec massif de type sommier jusqu'à 40 m
PYL4.1 | taille du pylône : h≤20m | Surface Utile ≤10m² |  | m./l. |  | 0 | 0 | 0 | 0
PYL4.2 |  | Surface Utile ≤15m² |  | m./l. |  | 0 | 0 | 0 | 0
PYL4.3 |  | Surface Utile ≤20m² |  | m./l. |  | 0 | 0 | 0 | 0
PYL4.4 | taille du pylône : h≤30m | Surface Utile ≤10m² |  | m./l. |  | 0 | 0 | 0 | 0
PYL4.5 |  | Surface Utile ≤15m² | 3 | m./l. |  | 1 | 0 | 0 | 0
PYL4.6 |  | Surface Utile ≤20m² |  | m./l. |  | 0 | 0 | 0 | 0
PYL4.7 | taille du pylône : h≤40m | Surface Utile ≤10m² |  | m./l. |  | 0 | 0 | 0 | 0
PYL4.8 |  | Surface Utile ≤15m² |  | m./l. |  | 0 | 0 | 0 | 0
PYL4.9 |  | Surface Utile ≤20m² |  | m./l. |  | 0 | 0 | 0 | 0
PYL5 | PYLÔNE DE TYPE TUBE AVEC UN DIAMÈTRE DE 114mm AVEC JAMBE DE FORCE
PYL5.1 | taille du pylône : h≤3m | Surface Utile ≤2m² |  | m./l. |  | 0 | 0 | 0 | 0
PYL5.2 | taille du pylône : h≤6m |  | 2 | m./l. |  | 1 | 0 | 0 | 0
PYL5.3 | taille du pylône : h≤9m |  |  | m./l. |  | 0 | 0 | 0 | 0
PYL6 | PYLÔNE HAUBANÉ SUR LE SOL, SUR TOITURE OU SUR CHÂTEAU D'EAU
PYL6.1 | taille du pylône : h≤6m | Surface Utile ≤2m² |  | m./l. |  | 0 | 0 | 0 | 0
PYL6.4 | taille du pylône : h≤12m |  | 1 | m./l. |  | 1 | 0 | 0 | 0
PYL6.7 | taille du pylône : h≤18m |  |  | m./l. |  | 0 | 0 | 0 | 0
|  | Sous total PYL Construction ou reconstruction de pylône |  |  |  |  | 0 | 0 | 0
1 les prix indiqués dans la colonne prix total HT de la simulation, intègrent - de façon aléatoire - l’application de coefficients de pondération appliqués en fonction des facteurs de renforcement, tels que définis infra.
COEFFICIENT DE PONDÉRATION A APPLIQUER AU PRIX DU MÈTRE LINÉAIRE EN FONCTION DES FACTEURS DE RENFORCEMENT DÉFINIS DANS L’ANNEXE-12
FACTEUR | VENT |  |  | COEFFICIENT MAJORATEUR DE PRIX
1 | R1 | Orographie =0 Rugosité=0 Classe de fiabilité=3
2 | R2
3 | R3
4 | R4
OM 1 | OM
OM 2 | OM
DPY | Démontage de pylône
Code de la prestation | Intitulé | Précisions |  | UNITE | PRIX UNITAIRE en € HT | QUANTITE | Prix total en € HT | TVA (20%) | Prix total en € TTC
DPYL1 | AUTOPORTANT | taille du pylone : h≤18m |  | m./l. |  | 0 | 0 | 0 | 0
DPYL2 |  | taille du pylone : 18m<h≤30m |  | m./l. |  | 25 | 0 | 0 | 0
DPYL3 |  | taille du pylone : 30m<h≤45m |  | m./l. |  | 0 | 0 | 0 | 0
DPYL4 |  | taille du pylone : 45m<h≤60m |  | m./l. |  | 0 | 0 | 0 | 0
DPYL5 |  | taille du pylone : 60m<h≤90m |  | m./l. |  | 0 | 0 | 0 | 0
DPYL6 |  | taille du pylone : 90m<h≤110m |  | m./l. |  | 0 | 0 | 0 | 0
DPYL7 |  | taille du pylone : 110m<h≤150m |  | m./l. |  | 0 | 0 | 0 | 0
DPYL8 | AUTOPORTANT SUR BATIMENT | taille du pylone : h≤18m |  | m./l. |  | 0 | 0 | 0 | 0
DPYL9 |  | taille du pylone : 18m<h≤30m |  | m./l. |  | 25 | 0 | 0 | 0
DPYL10 |  | taille du pylone : 30m<h≤45m |  | m./l. |  | 0 | 0 | 0 | 0
DPYL11 |  | taille du pylone : 45m<h≤60m |  | m./l. |  | 0 | 0 | 0 | 0
DPYL12 | HAUBANE | taille du pylone : h≤18m |  | m./l. |  | 18 | 0 | 0 | 0
DPYL13 |  | taille du pylone : 18m<h≤30m |  | m./l. |  | 0 | 0 | 0 | 0
DPYL14 |  | taille du pylone : 30m<h≤45m |  | m./l. |  | 0 | 0 | 0 | 0
DPYL15 |  | taille du pylone : 45m<h≤60m |  | m./l. |  | 0 | 0 | 0 | 0
DPYL16 | HAUBANE SUR BATIMENT | taille du pylone : h≤18m |  | m./l. |  | 0 | 0 | 0 | 0
DPYL17 |  | taille du pylone : 18m<h≤30m |  | m./l. |  | 21 | 0 | 0 | 0
DPYL18 |  | taille du pylone : 30m<h≤45m |  | m./l. |  | 0 | 0 | 0 | 0
DPYL19 | MATS TUBULAIRES | taille du pylone : h≤4m |  | m./l. |  | 4 | 0 | 0 | 0
DPYL20 |  | taille du pylone : 4m<h≤8m |  | m./l. |  | 0 | 0 | 0 | 0
|  | Sous-total DPY prestation démontage de pylône |  |  |  |  | 0 | 0 | 0
EPY | Etudes de charge et métrage concernant les pylônes
Code de la prestation | Intitulé | Précisions |  | UNITE | PRIX UNITAIRE en € HT | QUANTITE | Prix total en € HT | TVA (20%) | Prix total en € TTC
EPY1 | Étude géotechnique G1 |  |  | FORFAIT |  | 1 | 0 | 0 | 0
EPY2 | Étude géotechnique G2 |  |  | FORFAIT |  | 5 | 0 | 0 | 0
EPY3 | Vérification de la capacité portante en cas d'ajout ou de modification des charges |  |  | FORFAIT |  | 3 | 0 | 0 | 0
EPY4 | Étude de la capacité portante d'une toiture |  |  | FORFAIT |  | 3 | 0 | 0 | 0
EPY5 | Relevé de métrage avant remplacement ou ajout de pièces mécaniques de la structure métallique en l’absence de plans côtés |  |  | FORFAIT |  | 1 | 0 | 0 | 0
EPY6 | Élaboration d'une note de calcul des tensions des haubans d'un pylône |  |  | FORFAIT |  | 2 | 0 | 0 | 0
EPY7 | Mise à jour du dossier technique du pylône, correspondant à 1/2 journée de bureau d'étude. |  |  | FORFAIT |  | 5 | 0 | 0 | 0
EPY8 | Mise à jour du dossier technique du pylône, 1 journée de bureau d'étude. |  |  | FORFAIT |  | 3 | 0 | 0 | 0
EPY9 | Mise à disposition d'un représentant du titulaire et de ses sous traitants pour la réalisation d’une inspection commune préalable à la signature d'un plan de prévention sur un site défini lors de la commande |  |  | FORFAIT |  | 1 | 0 | 0 | 0
EPY10 | Prise en charge de l'inspection commune préalable et de la réalisation et la mise en œuvre d'un plan de prévention d'un site (y compris la prise en charge de l’inspecteur par une société tiers) |  |  | FORFAIT |  | 1 | 0 | 0 | 0
EPY11 | Contre expertise pour l’élaboration d’une étude de charge par un organisme de certification tiers (indépendant) en cas de demande de l’administration ou en cas de litige |  |  | FORFAIT |  | 1 | 0 | 0 | 0
EPY12 | Expertise sur une infrastructure nécessitant des capacités d’analyses et mesures pour conclusion sur l’état et ou de la stabilité de la structure. |  |  | FORFAIT |  | 1 | 0 | 0 | 0
EPY13 | Expertise dans un délai restreint quelque soit la localisation ( <48h après la saisine y compris dimanche et jours fériés) sur une infrastructure nécessitant des capacités d’analyses et mesures pour conclusion sur l’état de la structure ou de la stabilité de la structure. |  |  | FORFAIT |  | 1 | 0 | 0 | 0
|  | Sous-total PY Etudes de charge et métrage concernant les pylônes |  |  |  |  | 0 | 0 | 0
| Total Sous-prestation 1.4 : Prestations complémentaires | [5 empty] | 0 | 0 | 0
*PRIX PRESTATION MPSX = [SOMME DES VCP DE CHAQUE PYLONE] x COEFFICIENT PONDERATEUR DE LA CATEGORIE DE MPSX
** PRIX DE LA PRESTATION MPA = [PRIX D’UNE MPA (1, 2 ou 3)]+[autant de MPA 1.1, 2.1 ou 3.1 que d’antennes supplémentaires contrôlées sur le pylône]
*** PRIX PRESTATION MC2 = SOMME DES [PRESTATIONS DE MC1 REALISEES x LE COEFFICIENT MAJORATEUR MC2]
**** PRIX PRESTATION MC3 = [COUT DES OPERATION (MC1) + COUT DES DEPLACEMENTS SUR LES SITES (FD)] x COEFFICIENT PONDERATEUR DE LA CATEGORIE DE MC3
Synthèse de la simulation de commande "Prestation n°1"
[7 empty] | Totaux HT | TVA % | Totaux TTC
TOTAL Prestation 1 : PRESTATION DE TYPE DE PYLONE ET ANTENNES "PYA" | [6 empty] | 0 | 0 | 0
Sous-prestation 1.1 Prestations de maintenance préventive | [6 empty] | 0 | 0 | 0
MPS Maintenance préventive systématique des pylônes | [6 empty] | 0 | 0 | 0
MPG Maintenance préventive globale des pylônes et du système d'antennes de radiocommunication d'un site | [6 empty] | 0 | 0 | 0
MPA Maintenance préventive d'un système d'antennes de radiocommunication | [6 empty] | 0 | 0 | 0
VCP Visite de contrôle partielle | [6 empty] | 0 | 0 | 0
sous-prestation 1.2 Prestations de maintenance curative, corrective et évolutive | [6 empty] | 0 | 0 | 0
MC1 Maintenance curative selon interventions listées (pylônes, câbles et antennes) | [6 empty] | 0 | 0 | 0
MC2 Maintenance curative sous le signe de l'urgence | [6 empty] | 0 | 0 | 0
MC3 Campagne de maintenance corrective et évolutive réalisée en unité de temps | [6 empty] | Coefficients
Sous-prestation 1.3 Fourniture de pièces (FP) | [6 empty] | 0 | 0 | 0
Sous-prestation 1.4 Prestations supplémentaires | [6 empty] | 0 | 0 | 0
PYL Construction ou reconstruction de pylône | [6 empty] | 0 | 0 | 0
DPY Démontage de pylône | [6 empty] | 0 | 0 | 0
EPY Etudes de charge et métrage concernant les pylônes | [6 empty] | 0 | 0 | 0
Note on B883: Unité de mesure

## PRESTATION 2
Simulation de commande prestation n°2
Nom du candidat :
Accord-cadre relatif à l'acquisition et au maintien en condition opérationnelle des supports aériens et des locaux techniques, des réseaux de radiocommunication de la sécurité intérieure Lot 1 - Acquisition et maintien en condition opérationnelle des aériens et de leurs support
Le candidat précise uniquement les prix dans les cellules de couleur JAUNE. Il renseigne également les désignations concernant les modèles supplémentaires proposés et les références des matériels quand elles sont demandées.
PRESTATION 2 - Prestations de type environnement "ENV"
Code de la prestation | Intitulé | Précisions | UNITE | PRIX UNITAIRE en € HT | QUANTITE | Prix total en € HT | TVA (20%) | Prix total en € TTC
MES | Maintenance d'environnement des sites et de leurs aménagements et équipements extérieurs
FRANCE METROPOLITAINE ET CORSE
MES1 | Débroussaillage ou désherbage de terrain (évacuation des déchets verts incluse) |  | m² |  | 10 000 | 0 | 0 | 0
MES2 | Tonte de pelouse (évacuation des déchets verts incluse) |  | m² |  | 10 000 | 0 | 0 | 0
MES3 | Taille de haie (évacuation des déchets verts incluse) |  | m./l. |  | 80 | 0 | 0 | 0
MES4 | Désherbage (évacuation des déchets verts incluse) |  | m² |  | 200 | 0 | 0 | 0
MES5 | Abattage d’un arbre d’une circonférence inférieure 0 1 ,5m (évacuation des déchets verts incluse) |  | FORFAIT |  | 4 | 0 | 0 | 0
MES6 | Création d'une pelouse |  | m² |  | 200 | 0 | 0 | 0
MES7 | Création d'une haie |  | m./l. |  | 100 | 0 | 0 | 0
MES8 | Apport de terre végétale |  | m³ |  | 1000 | 0 | 0 | 0
|  |  |  | Total simulation Prestation 2 |  | 0 | 0 | 0
Synthèse de la simulation de commande "Prestation n°2"
[6 empty] | Totaux HT | TVA % | Totaux TTC
TOTAL PRESTATION 2 - Prestations de type environnement "ENV" | [5 empty] | 0 | 0 | 0

## PRESTATION 3
Simulation de commande prestation n°3
Nom du candidat :
Accord-cadre relatif à l'acquisition et au maintien en condition opérationnelle des supports aériens et des locaux techniques, des réseaux de radiocommunication de la sécurité intérieure Lot 1 - Acquisition et maintien en condition opérationnelle des aériens et de leurs support
PRESTATION 3 - Prestations de type connexe "PCM"
Code de la prestation | Intitulé | Précisions | UNITE | PRIX UNITAIRE en € HT | QUANTITE | Prix total en € HT | TVA (20%) | Prix total en € TTC
LOC | Location ou emploi de moyens aériens, d’élévateurs (grues et nacelles) et de travaux sur cordes
FRANCE METROPOLITAINE ET CORSE
LOC1 | Nacelle*
LOC1.1 | Nacelle télescopique hauteur maximale de travail de 27 m et capacité max de levage 300 kg |  | heure |  | 10 | 0 | 0 | 0
LOC1.2 | Nacelle télescopique hauteur maximale de travail de 54 m et capacité max de levage 600 kg |  | heure |  | 10 | 0 | 0 | 0
LOC1.3 | Nacelle télescopique hauteur maximale de travail de 90 m et capacité max de levage 600 kg |  | heure |  | 10 | 0 | 0 | 0
LOC1.4 | Nacelle pour accès difficile jusqu’à hauteur maximale de travail de 40 m et capacité max de levage 300 kg |  | heure |  | 10 | 0 | 0 | 0
|  | Sous-total LOC1 |  |  |  | 0 | 0 | 0
LOC2 | Grutages*
LOC2.1 | Grue sur chenille portée maximale 28m pour une charge de 1,5T |  | heure |  | 10 | 0 | 0 | 0
LOC2.2 | Grue sur chenille portée maximale 40m pour une charge de 1,6T |  | heure |  | 10 | 0 | 0 | 0
LOC2.3 | Grue sur chenille portée maximale 52m pour une charge de 1,5T |  | heure |  | 10 | 0 | 0 | 0
LOC2.4 | Grue automotrice portée maximale 40m pour une charge de 0,7T |  | heure |  | 10 | 0 | 0 | 0
LOC2.5 | Grue automotrice portée maximale 60m pour une charge de 1T |  | heure |  | 10 | 0 | 0 | 0
LOC2.6 | Grue automotrice portée maximale 80m pour une charge de 5T |  | heure |  | 10 | 0 | 0 | 0
LOC2.7 | Grue automotrice portée maximale 110m pour une charge de 3,5T |  | heure |  | 10 | 0 | 0 | 0
|  | Sous-total LOC2 |  |  |  | 0 | 0 | 0
LOC3 | Hélicoptères**
LOC3.1 | Hélicoptères d’un capacité de levage de 4,5T maxi au niveau de la mer et à 2,5T maxi à 2000m (type super PUMA AS332C1 ou équivalent) |  | heure |  | 5 | 0 | 0 | 0
LOC3.2 | Hélicoptères Capacité de levage 1,2T maxi au niveau de la mer à 600kg maxi à 2000m (type Écureuil AS30B3 ou équivalent) |  | heure |  | 10 | 0 | 0 | 0
|  | Sous-total LOC3 |  |  |  | 0 | 0 | 0
LOC4 | Travaux avec déplacement sur corde***
LOC4.1 | Travaux sur corde pour un personnel spécialiste sur 1/2 journée |  | heure |  | 10 | 0 | 0 | 0
LOC4.2 | Travaux sur corde pour un personnel spécialiste sur 1 journée |  | heure |  | 4 | 0 | 0 | 0
LOC4.3 | Travaux sur corde pour un personnel spécialiste sur 2 journée |  | heure |  | 2 | 0 | 0 | 0
LOC4.4 | Travaux sur corde pour un personnel spécialiste sur 3 journée |  | heure |  | 1 | 0 | 0 | 0
LOC4.5 | Travaux sur corde pour un personnel spécialiste sur 4 journée |  | heure |  | 1 | 0 | 0 | 0
LOC4.6 | Travaux sur corde pour un personnel spécialiste sur 5 journée |  | heure |  | 1 | 0 | 0 | 0
|  | Sous-total LOC4 |  |  |  | 0 | 0 | 0
LOC5 | Remorque pylône
LOC5.1 | remorque pylône hauteur 30 m charge 50kg en tête |  | jour |  | 15 | 0 | 0 | 0
|  | Sous-total LOC5 |  |  |  | 0 | 0 | 0
LOC6 | Mat Tactique
LOC6.1 | Mat tactique de type haubané et l’ensemble de ses accessoires prêt à déployer d’environ 12 m max avec environ 10 kg de charge |  | jour |  | 7 | 0 | 0 | 0
LOC6.2 | Mat tactique de type haubané et l’ensemble de ses accessoires prêt à déployer d’environ 15 m max avec environ 30 kg de charge |  | jour |  | 7 | 0 | 0 | 0
LOC6.3 | Mat tactique de type haubané et l’ensemble de ses accessoires prêt à déployer d’environ 30 m max avec environ 100 kg de charge |  | jour |  | 7 | 0 | 0 | 0
LOC6.4 | Mat tactique de type haubané et l’ensemble de ses accessoires prêt à déployer d’environ 40 m max avec environ 300 kg de charge |  | jour |  | 7 | 0 | 0 | 0
|  | Sous-total LOC6 |  |  |  | 0 | 0 | 0
LOC7 | Pylône temporaire
LOC7.1 | Pylône temporaire 12 m et l’ensemble de ses accessoires, y compris système d’ascension (soll) | Préciser les caractéristiques et charges maximum | jour |  | 30 | 0 | 0 | 0
LOC7.2 | Pylône temporaire 20 m et l’ensemble de ses accessoires, y compris système d’ascension (soll) | Préciser les caractéristiques et charges maximum | jour |  | 30 | 0 | 0 | 0
LOC7.3 | Pylône temporaire 30 m et l’ensemble de ses accessoires, y compris système d’ascension (soll) | Préciser les caractéristiques et charges maximum | jour |  | 30 | 0 | 0 | 0
LOC7.4 | transport, installation et désinstallation du Pylône | Préciser les caractéristiques et charges maximum | FORFAIT |  | 1 | 0 | 0 | 0
LOC7.5 | Mise en service du site |  | FORFAIT |  | 1 | 0 | 0 | 0
LOC7.6 | Maintenance du Pylône temporaire |  | FORFAIT |  | 1 | 0 | 0 | 0
|  | Sous-total LOC7 |  |  |  | 0 | 0 | 0
LOC8 | Autres prestations
LOC8.1 | Annulation de la prestation la veille à l'initiative du client |  | FORFAIT |  | 1 | 0 | 0 | 0
LOC8.2 | Autorisation de voirie en IDF à Paris |  | FORFAIT |  | 1 | 0 | 0 | 0
LOC8.3 | Autorisation de voirie en IDF en couronne parisienne |  | FORFAIT |  | 1 | 0 | 0 | 0
LOC8.4 | Autorisation de voirie en Province dans une grande agglomération |  | FORFAIT |  | 5 | 0 | 0 | 0
LOC8.5 | Autorisation de voirie en Province dans une commune rurale |  | FORFAIT |  | 10 | 0 | 0 | 0
LOC8.6 | Annulation le jour même du fait d'intempéries |  | FORFAIT |  | 1 | 0 | 0 | 0
|  | Sous-total LOC8 |  |  |  | 0 | 0 | 0
|  | Total LOC Location ou emploi de moyens aériens, d’élévateurs (grues et nacelles) et de travaux sur cordes |  |  |  | 0 | 0 | 0
CEP | Contrôle des équipements de protection individuelle (EPI) du personnel de l’Administration
FRANCE METROPOLITAINE ET CORSE
Code de la prestation | Intitulé | Précisions | UNITE | PRIX UNITAIRE en € HT | QUANTITE | Prix total en € HT | TVA (20%) | Prix total en € TTC
CEP1 | Forfait pour une opération de contrôle d’Équipements de Protection Individuelle (EPI) d’une journée dans les locaux du ministère au niveau du chef lieu de la région, de la zone de défense ou du DROM-COM. |  | FORFAIT |  | 8 | 0 | 0 | 0
* les prestations LOC1 et 2 s’entendent avec un personnel ayant le CACES et/ou le permis adéquate (à fournir obligatoirement avant l’intervention) et transport jusqu’au les lieux d’intervention défini pour l’administration ;
** la prestation hélicoptère s’entend avec pilote ;
*** Travaux avec déplacement sur corde tel que défini par les articles R4323-64 et R4323-89. S’entend dans le cadre de travail d’accès difficile ne permettant pas l’utilisation de nacelle ou autres protections collectives et expressément autorisé par l’administration ;
Synthèse de la simulation de commande "Prestation n°3"
[6 empty] | Totaux HT | TVA | Totaux TTC
TOTAL PRESTATION 3 - Prestations de type connexe "PCM" | [5 empty] | 0 | 0 | 0
LOC Location ou emploi de moyens aériens, d’élévateurs (grues et nacelles) et de travaux sur cordes | [5 empty] | 0 | 0 | 0
CEP Contrôle des équipements de protection individuelle (EPI) du personnel de l’Administration | [5 empty] | 0 | 0 | 0

## P1-P2-P3 - Majoration DROM-COM
Simulation de commande prestations n°1, n°2 et n°3 Majoration DROM-COM
Nom du candidat :
Accord-cadre relatif à l'acquisition et au maintien en condition opérationnelle des supports aériens et des locaux techniques, des réseaux de radiocommunication de la sécurité intérieure Lot 1 - Acquisition et maintien en condition opérationnelle des aériens et de leurs support
Le candidat précise uniquement les prix dans les cellules de couleur JAUNE. Il renseigne également les désignations concernant les modèles supplémentaires proposés et les références des matériels quand elles sont demandées.
Les coefficients de "majoration DROM-COM" du tableau ci-dessous s’appliquent sur les prestations du LOT de la manière suivante : PRIX TTC PRESTATION = [PRIX PRESTATION MÉTROPOLE HT x TAXES OM] x COEFF. MAJORATION DROM-COM. Ils visent à prendre en compte l'ensemble des surcoûts propres aux OM et liés : au transport, au dédouanement, à l’emballage, aux frais connexes et aux spécificités propres à chaque lieu de réalisation des prestations ou de livraison des équipements. A ce titre, aucun surcoût ne peut être réclamé une fois ces coefficients appliqués pour des prestations réalisées hors le territoire métropolitain au motif de maintenir les exigences techniques édictées dans le CCTP ou ses annexes. Les taxes TVA ou TGC (taxes générales sur la consommation) à indiquer dans le tableau ci-dessous s'appliquent au prix HT métropole, conformément à la formule supra et tel que prévu par la législation.
Grille de majoration applicable aux DROM-COM
Lieu de réalisation de la prestation Liste des DROM - COM | TAXE A APPLIQUER (TVA OU AUTRE) | Majoration (en %)
|  | MPG, MPA, VCP | MC1, MC2 | FP | PYL, DPYL | EPY | MES | LOC | CEP
Mayotte (DROM)
Guadeloupe (DROM)
Martinique (DROM)
Guyane (DROM)
La Réunion (DROM)
Saint Martin / Saint-Barthélemy (COM)
Nouvelle Calédonie (COM)
Polynésie (COM)
PRESTATION 1 - PRESTATION DE TYPE DE PYLONE ET ANTENNES "PYA"
Sous-prestation 1.1 - Prestation de maintenance préventive
Code de la prestation | Intitulé | Précisions |  | UNITE | PRIX unitaire en € HT sans majoration | QUANTITE | PRIX total en € HT | TAXE | PRIX total en € TTC
VCP | Visite de contrôle partielle
FRANCE METROPOLITAINE ET CORSE
VCP1 | PYLÔNE AUTOPORTANT | h≤18m | Mayotte (DROM) | FORFAIT | 0 | 10 | 0 | 0 | 0
|  |  | Guadeloupe (DROM) |  |  | 0 | 0 | 0 | 0
|  |  | Martinique (DROM) |  |  | 0 | 0 | 0 | 0
|  |  | Guyane (DROM) |  |  | 30 | 0 | 0 | 0
|  |  | La Réunion (DROM) |  |  | 0 | 0 | 0 | 0
|  |  | Saint Martin / Saint-Barthélemy (COM) |  |  | 0 | 0 | 0 | 0
|  |  | Nouvelle Calédonie (COM) |  |  | 48 | 0 | 0 | 0
VCP2 |  | 18m<h≤30m | Mayotte (DROM) | FORFAIT | 0 | 0 | 0 | 0 | 0
|  |  | Guadeloupe (DROM) |  |  | 2 | 0 | 0 | 0
|  |  | Martinique (DROM) |  |  | 0 | 0 | 0 | 0
|  |  | Guyane (DROM) |  |  | 3 | 0 | 0 | 0
|  |  | La Réunion (DROM) |  |  | 3 | 0 | 0 | 0
|  |  | Saint Martin / Saint-Barthélemy (COM) |  |  | 0 | 0 | 0 | 0
|  |  | Nouvelle Calédonie (COM) |  |  | 0 | 0 | 0 | 0
VCP3 |  | 18m<h≤30m | Mayotte (DROM) | FORFAIT | 0 | 0 | 0 | 0 | 0
|  |  | Guadeloupe (DROM) |  |  | 0 | 0 | 0 | 0
|  |  | Martinique (DROM) |  |  | 0 | 0 | 0 | 0
|  |  | Guyane (DROM) |  |  | 0 | 0 | 0 | 0
|  |  | La Réunion (DROM) |  |  | 1 | 0 | 0 | 0
|  |  | Saint Martin / Saint-Barthélemy (COM) |  |  | 0 | 0 | 0 | 0
|  |  | Nouvelle Calédonie (COM) |  |  | 0 | 0 | 0 | 0
VCP12 | PYLÔNE HAUBANNE | h≤18m | Mayotte (DROM) | FORFAIT | 0 | 0 | 0 | 0 | 0
|  |  | Guadeloupe (DROM) |  |  | 0 | 0 | 0 | 0
|  |  | Martinique (DROM) |  |  | 0 | 0 | 0 | 0
|  |  | Guyane (DROM) |  |  | 0 | 0 | 0 | 0
|  |  | La Réunion (DROM) |  |  | 0 | 0 | 0 | 0
|  |  | Saint Martin / Saint-Barthélemy (COM) |  |  | 0 | 0 | 0 | 0
|  |  | Nouvelle Calédonie (COM) |  |  | 3 | 0 | 0 | 0
VCP19 | PYLÔNE MATS TUBULAIRES | h≤4m | Mayotte (DROM) | FORFAIT | 0 | 4 | 0 | 0 | 0
|  |  | Guadeloupe (DROM) |  |  | 2 | 0 | 0 | 0
|  |  | Martinique (DROM) |  |  | 0 | 0 | 0 | 0
|  |  | Guyane (DROM) |  |  | 0 | 0 | 0 | 0
|  |  | La Réunion (DROM) |  |  | 1 | 0 | 0 | 0
|  |  | Saint Martin / Saint-Barthélemy (COM) |  |  | 3 | 0 | 0 | 0
|  |  | Nouvelle Calédonie (COM) |  |  | 0 | 0 | 0 | 0
VCP20 |  | 4m<h≤8m | Mayotte (DROM) | FORFAIT | 0 | 2 | 0 | 0 | 0
|  |  | Guadeloupe (DROM) |  |  | 0 | 0 | 0 | 0
|  |  | Martinique (DROM) |  |  | 0 | 0 | 0 | 0
|  |  | Guyane (DROM) |  |  | 0 | 0 | 0 | 0
|  |  | La Réunion (DROM) |  |  | 3 | 0 | 0 | 0
|  |  | Saint Martin / Saint-Barthélemy (COM) |  |  | 2 | 0 | 0 | 0
|  |  | Nouvelle Calédonie (COM) |  |  | 0 | 0 | 0 | 0
|  |  |  | sous-total VCP majoré | Mayotte (DROM) | 16 | 0 |  | 0
[5 empty] | Guadeloupe (DROM) | 4 | 0 |  | 0
[5 empty] | Martinique (DROM) | 0 | 0 |  | 0
[5 empty] | Guyane (DROM) | 33 | 0 |  | 0
[5 empty] | La Réunion (DROM) | 8 | 0 |  | 0
[5 empty] | Saint Martin / Saint-Barthélemy (COM) | 5 | 0 |  | 0
[5 empty] | Nouvelle Calédonie (COM) | 51 | 0 |  | 0
| Total Sous-prestation 1.1 : Prestations de maintenance préventive | [5 empty] | 0 | 0 | 0
Sous-prestation 1.2 - Prestations de maintenance curative, corrective et évolutive
MC1 | Maintenance curative selon interventions listées (pylônes, câbles et antennes)
Code de la prestation | Intitulé | Précisions |  | UNITE | PRIX UNITAIRE en € HT | QUANTITE | PRIX total en € HT | TAXE | PRIX total en € TTC
MC1.1.4 | Réglage de tension de hauban | Nouvelle Calédonie (COM) |  | FORFAIT | 0 | 10 | 0 | 0 | 0
MC1.1.9 | Fourniture et pose d'un tendeur acier inox | Nouvelle Calédonie (COM) |  | FORFAIT | 0 | 10 | 0 | 0 | 0
MC1.1.14 | Démontage, fourniture et pose d'un point d'ancrage acier inox | Nouvelle Calédonie (COM) |  | FORFAIT | 0 | 10 | 0 | 0 | 0
MC1.1.17 | Démontage, fourniture et pose d'un hauban acier inox | Nouvelle Calédonie (COM) |  | m/l | 0 | 60 | 0 | 0 | 0
MC1.2.13 | Démontage, fourniture et pose de chemins de câble capotés, de largeur > 35 cm | Mayotte (DROM) |  | m./l. | 0 | 30 | 0 | 0 | 0
|  | Guadeloupe (DROM) |  |  |  | 30 | 0 | 0 | 0
|  | Martinique (DROM) |  |  |  | 30 | 0 | 0 | 0
|  | Guyane (DROM) |  |  |  | 30 | 0 | 0 | 0
|  | La Réunion (DROM) |  |  |  | 30 | 0 | 0 | 0
|  | Saint Martin / Saint-Barthélemy (COM) |  |  |  | 30 | 0 | 0 | 0
|  | Nouvelle Calédonie (COM) |  |  |  | 30 | 0 | 0 | 0
MC1.2.19 | Démontage, fourniture et pose d'un câble porteur inox pour supporter les câbles horizontaux suspendus | Mayotte (DROM) |  | m./l. | 0 | 20 | 0 | 0 | 0
|  | Guadeloupe (DROM) |  |  | #N/A | 20 | 0 | 0 | 0
|  | Martinique (DROM) |  |  | #N/A | 20 | 0 | 0 | 0
|  | Guyane (DROM) |  |  | #N/A | 20 | 0 | 0 | 0
|  | La Réunion (DROM) |  |  | #N/A | 20 | 0 | 0 | 0
|  | Saint Martin / Saint-Barthélemy (COM) |  |  | #N/A | 20 | 0 | 0 | 0
|  | Nouvelle Calédonie (COM) |  |  | #N/A | 20 | 0 | 0 | 0
MC1.3.1 | Démontage, fourniture et pose d'une étiquette de sécurité (accès pylône, risques EM, etc.) | Mayotte (DROM) |  | m./l. | 0 | 30 | 0 | 0 | 0
|  | Guadeloupe (DROM) |  |  | #N/A | 30 | 0 | 0 | 0
|  | Martinique (DROM) |  |  | #N/A | 30 | 0 | 0 | 0
|  | Guyane (DROM) |  |  | #N/A | 30 | 0 | 0 | 0
|  | La Réunion (DROM) |  |  | #N/A | 30 | 0 | 0 | 0
|  | Saint Martin / Saint-Barthélemy (COM) |  |  | #N/A | 30 | 0 | 0 | 0
|  | Nouvelle Calédonie (COM) |  |  | #N/A | 30 | 0 | 0 | 0
MC1.3.3 | Démontage d'une étiquette de sécurité (accès pylône, risques EM, etc.) | Mayotte (DROM) |  | FORFAIT | 0 | 10 | 0 | 0 | 0
|  | Guadeloupe (DROM) |  |  | #N/A | 10 | 0 | 0 | 0
|  | Martinique (DROM) |  |  | #N/A | 10 | 0 | 0 | 0
|  | Guyane (DROM) |  |  | #N/A | 10 | 0 | 0 | 0
|  | La Réunion (DROM) |  |  | #N/A | 10 | 0 | 0 | 0
|  | Saint Martin / Saint-Barthélemy (COM) |  |  | #N/A | 10 | 0 | 0 | 0
|  | Nouvelle Calédonie (COM) |  |  | #N/A | 10 | 0 | 0 | 0
MC1.3.13 | Démontage, fourniture et pose d'un panneau de signalisation | Mayotte (DROM) |  | FORFAIT | 0 | 10 | 0 | 0 | 0
|  | Guadeloupe (DROM) |  |  | #N/A | 10 | 0 | 0 | 0
|  | Martinique (DROM) |  |  | #N/A | 10 | 0 | 0 | 0
|  | Guyane (DROM) |  |  | #N/A | 10 | 0 | 0 | 0
|  | La Réunion (DROM) |  |  | #N/A | 10 | 0 | 0 | 0
|  | Saint Martin / Saint-Barthélemy (COM) |  |  | #N/A | 10 | 0 | 0 | 0
|  | Nouvelle Calédonie (COM) |  |  | #N/A | 10 | 0 | 0 | 0
MC1.4.1 | Démontage, fourniture et pose d'un point d'ancrage EPI sur support métallique | Mayotte (DROM) |  | FORFAIT | 0 | 10 | 0 | 0 | 0
|  | Guadeloupe (DROM) |  |  |  | 10 | 0 | 0 | 0
|  | Martinique (DROM) |  |  |  | 10 | 0 | 0 | 0
|  | Guyane (DROM) |  |  |  | 10 | 0 | 0 | 0
|  | La Réunion (DROM) |  |  |  | 10 | 0 | 0 | 0
|  | Saint Martin / Saint-Barthélemy (COM) |  |  |  | 10 | 0 | 0 | 0
|  | Nouvelle Calédonie (COM) |  |  |  | 10 | 0 | 0 | 0
MC1.4.4 | Démontage, fourniture et pose d'un point d'ancrage EPI sur support béton | Mayotte (DROM) |  | FORFAIT | 0 | 10 | 0 | 0 | 0
|  | Guadeloupe (DROM) |  |  | #N/A | 10 | 0 | 0 | 0
|  | Martinique (DROM) |  |  | #N/A | 10 | 0 | 0 | 0
|  | Guyane (DROM) |  |  | #N/A | 10 | 0 | 0 | 0
|  | La Réunion (DROM) |  |  | #N/A | 10 | 0 | 0 | 0
|  | Saint Martin / Saint-Barthélemy (COM) |  |  | #N/A | 10 | 0 | 0 | 0
|  | Nouvelle Calédonie (COM) |  |  | #N/A | 10 | 0 | 0 | 0
MC1.5.1 | Démontage, fourniture et pose du 1er mètre d'un câble antichute | Mayotte (DROM) |  | FORFAIT | 0 | 10 | 0 | 0 | 0
|  | Guadeloupe (DROM) |  |  | #N/A | 10 | 0 | 0 | 0
|  | Martinique (DROM) |  |  | #N/A | 10 | 0 | 0 | 0
|  | Guyane (DROM) |  |  | #N/A | 10 | 0 | 0 | 0
|  | La Réunion (DROM) |  |  | #N/A | 10 | 0 | 0 | 0
|  | Saint Martin / Saint-Barthélemy (COM) |  |  | #N/A | 10 | 0 | 0 | 0
|  | Nouvelle Calédonie (COM) |  |  | #N/A | 10 | 0 | 0 | 0
MC1.5.4 | Démontage, fourniture et pose d'un absorbeur de choc pour sytème câble antichute | Mayotte (DROM) |  | FORFAIT | 0 | 10 | 0 | 0 | 0
|  | Guadeloupe (DROM) |  |  | #N/A | 10 | 0 | 0 | 0
|  | Martinique (DROM) |  |  | #N/A | 10 | 0 | 0 | 0
|  | Guyane (DROM) |  |  | #N/A | 10 | 0 | 0 | 0
|  | La Réunion (DROM) |  |  | #N/A | 10 | 0 | 0 | 0
|  | Saint Martin / Saint-Barthélemy (COM) |  |  | #N/A | 10 | 0 | 0 | 0
|  | Nouvelle Calédonie (COM) |  |  | #N/A | 10 | 0 | 0 | 0
MC1.5.7 | Démontage, fourniture et pose du 1er mètre d'un rail SÖLL ou équivalent | Mayotte (DROM) |  | FORFAIT | 0 | 10 | 0 | 0 | 0
|  | Guadeloupe (DROM) |  |  | #N/A | 10 | 0 | 0 | 0
|  | Martinique (DROM) |  |  | #N/A | 10 | 0 | 0 | 0
|  | Guyane (DROM) |  |  | #N/A | 10 | 0 | 0 | 0
|  | La Réunion (DROM) |  |  | #N/A | 10 | 0 | 0 | 0
|  | Saint Martin / Saint-Barthélemy (COM) |  |  | #N/A | 10 | 0 | 0 | 0
|  | Nouvelle Calédonie (COM) |  |  | #N/A | 10 | 0 | 0 | 0
MC1.5.29 | Démontage, fourniture et pose d'un mètre supplémentaire de câble antichute | Mayotte (DROM) |  | m./l. | 0 | 180 | 0 | 0 | 0
|  | Guadeloupe (DROM) |  |  | #N/A | 180 | 0 | 0 | 0
|  | Martinique (DROM) |  |  | #N/A | 180 | 0 | 0 | 0
|  | Guyane (DROM) |  |  | #N/A | 180 | 0 | 0 | 0
|  | La Réunion (DROM) |  |  | #N/A | 180 | 0 | 0 | 0
|  | Saint Martin / Saint-Barthélemy (COM) |  |  | #N/A | 180 | 0 | 0 | 0
|  | Nouvelle Calédonie (COM) |  |  | #N/A | 180 | 0 | 0 | 0
MC1.5.32 | Démontage, fourniture et pose d'un mètre supplémentaire d'un rail SÖLL ou équivalent | Mayotte (DROM) |  | m./l. | 0 | 180 | 0 | 0 | 0
|  | Guadeloupe (DROM) |  |  | #N/A | 180 | 0 | 0 | 0
|  | Martinique (DROM) |  |  | #N/A | 180 | 0 | 0 | 0
|  | Guyane (DROM) |  |  | #N/A | 180 | 0 | 0 | 0
|  | La Réunion (DROM) |  |  | #N/A | 180 | 0 | 0 | 0
|  | Saint Martin / Saint-Barthélemy (COM) |  |  | #N/A | 180 | 0 | 0 | 0
|  | Nouvelle Calédonie (COM) |  |  | #N/A | 180 | 0 | 0 | 0
MC1.5.25 | Démontage, fourniture et pose du 1er mètre d’une ligne de vie horizontale (sécurité collective sur terrasse) y compris ancrages, tendeur, absorbeur et essais | Mayotte (DROM) |  | FORFAIT | 0 | 2 | 0 | 0 | 0
|  | Guadeloupe (DROM) |  |  | #N/A | 2 | 0 | 0 | 0
|  | Martinique (DROM) |  |  | #N/A | 2 | 0 | 0 | 0
|  | Guyane (DROM) |  |  | #N/A | 2 | 0 | 0 | 0
|  | La Réunion (DROM) |  |  | #N/A | 2 | 0 | 0 | 0
|  | Saint Martin / Saint-Barthélemy (COM) |  |  | #N/A | 2 | 0 | 0 | 0
|  | Nouvelle Calédonie (COM) |  |  | #N/A | 2 | 0 | 0 | 0
MC1.5.47 | Démontage, fourniture et pose d'un mètre supplémentaire d’une ligne de vie horizontale (sécurité collective sur terrasse) y compris ancrages, tendeurs, absorbeurs et essais | Mayotte (DROM) |  | m./l. | 0 | 20 | 0 | 0 | 0
|  | Guadeloupe (DROM) |  |  | #N/A | 20 | 0 | 0 | 0
|  | Martinique (DROM) |  |  | #N/A | 20 | 0 | 0 | 0
|  | Guyane (DROM) |  |  | #N/A | 20 | 0 | 0 | 0
|  | La Réunion (DROM) |  |  | #N/A | 20 | 0 | 0 | 0
|  | Saint Martin / Saint-Barthélemy (COM) |  |  | #N/A | 20 | 0 | 0 | 0
|  | Nouvelle Calédonie (COM) |  |  | #N/A | 20 | 0 | 0 | 0
MC1.6.1 | Démontage, fourniture et pose d'un système anti-montée sur pylône tripode dont les côtés sont d’une dimension inférieure ou égale à 1,2m (comprend la visserie, un système d'ouverture et un cadenas permettant l'ascension par l'extérieur) | Mayotte (DROM) |  | FORFAIT | 0 | 2 | 0 | 0 | 0
|  | Guadeloupe (DROM) |  |  | #N/A | 2 | 0 | 0 | 0
|  | Martinique (DROM) |  |  | #N/A | 2 | 0 | 0 | 0
|  | Guyane (DROM) |  |  | #N/A | 2 | 0 | 0 | 0
|  | La Réunion (DROM) |  |  | #N/A | 2 | 0 | 0 | 0
|  | Saint Martin / Saint-Barthélemy (COM) |  |  | #N/A | 2 | 0 | 0 | 0
|  | Nouvelle Calédonie (COM) |  |  | #N/A | 2 | 0 | 0 | 0
MC1.6.4 | Démontage, fourniture et pose d'un système anti-montée sur pylône tripode dont les côtés sont compris entre 1,2m et 3m (comprend la visserie, un système d'ouverture et un cadenas permettant l'ascension par l'extérieur si nécessaire) | Mayotte (DROM) |  | FORFAIT | 0 | 2 | 0 | 0 | 0
|  | Guadeloupe (DROM) |  |  | #N/A | 2 | 0 | 0 | 0
|  | Martinique (DROM) |  |  | #N/A | 2 | 0 | 0 | 0
|  | Guyane (DROM) |  |  | #N/A | 2 | 0 | 0 | 0
|  | La Réunion (DROM) |  |  | #N/A | 2 | 0 | 0 | 0
|  | Saint Martin / Saint-Barthélemy (COM) |  |  | #N/A | 2 | 0 | 0 | 0
|  | Nouvelle Calédonie (COM) |  |  | #N/A | 2 | 0 | 0 | 0
MC1.6.19 | Démontage, fourniture et pose d'une condamnation d’échelle par cadenas ou serrure | Mayotte (DROM) |  | FORFAIT | 0 | 1 | 0 | 0 | 0
|  | Guadeloupe (DROM) |  |  | #N/A | 1 | 0 | 0 | 0
|  | Martinique (DROM) |  |  | #N/A | 1 | 0 | 0 | 0
|  | Guyane (DROM) |  |  | #N/A | 1 | 0 | 0 | 0
|  | La Réunion (DROM) |  |  | #N/A | 1 | 0 | 0 | 0
|  | Saint Martin / Saint-Barthélemy (COM) |  |  | #N/A | 1 | 0 | 0 | 0
|  | Nouvelle Calédonie (COM) |  |  | #N/A | 1 | 0 | 0 | 0
MC1.6.22 | Démontage, fourniture et pose d'un capot anti-montée couvrant la partie arrière de l’échelle | Mayotte (DROM) |  | FORFAIT | 0 | 1 | 0 | 0 | 0
|  | Guadeloupe (DROM) |  |  | #N/A | 1 | 0 | 0 | 0
|  | Martinique (DROM) |  |  | #N/A | 1 | 0 | 0 | 0
|  | Guyane (DROM) |  |  | #N/A | 1 | 0 | 0 | 0
|  | La Réunion (DROM) |  |  | #N/A | 1 | 0 | 0 | 0
|  | Saint Martin / Saint-Barthélemy (COM) |  |  | #N/A | 1 | 0 | 0 | 0
|  | Nouvelle Calédonie (COM) |  |  | #N/A | 1 | 0 | 0 | 0
MC1.8.44 | Démontage, fourniture et pose d'un système de balisage diurne et nocturne complet pour pylône de hauteur inférieure à 45m à 1 ou 2 feux basse intensité type A ou B au sommet (comprend le raccordement électrique, le câble, le boite de dérivation, la (les) lampe(s), le detecteur, le tableau, les fixations, les accessoires, la visserie, les tests et essais de fonctionnement) | Mayotte (DROM) |  | FORFAIT | 0 | 1 | 0 | 0 | 0
|  | Guadeloupe (DROM) |  |  | #N/A | 1 | 0 | 0 | 0
|  | Martinique (DROM) |  |  | #N/A | 1 | 0 | 0 | 0
|  | Guyane (DROM) |  |  | #N/A | 1 | 0 | 0 | 0
|  | La Réunion (DROM) |  |  | #N/A | 1 | 0 | 0 | 0
|  | Saint Martin / Saint-Barthélemy (COM) |  |  | #N/A | 1 | 0 | 0 | 0
|  | Nouvelle Calédonie (COM) |  |  | #N/A | 1 | 0 | 0 | 0
MC1.10.1 | Démontage, fourniture et pose du premier mètre de descente de terre en cuivre étamé de 30 mm x 2 mm sur pylône | Mayotte (DROM) |  | FORFAIT | 0 | 2 | 0 | 0 | 0
|  | Guadeloupe (DROM) |  |  | #N/A | 2 | 0 | 0 | 0
|  | Martinique (DROM) |  |  | #N/A | 2 | 0 | 0 | 0
|  | Guyane (DROM) |  |  | #N/A | 2 | 0 | 0 | 0
|  | La Réunion (DROM) |  |  | #N/A | 2 | 0 | 0 | 0
|  | Saint Martin / Saint-Barthélemy (COM) |  |  | #N/A | 2 | 0 | 0 | 0
|  | Nouvelle Calédonie (COM) |  |  | #N/A | 2 | 0 | 0 | 0
MC1.10.23 | Démontage, fourniture et pose du mètre supplémentaire de descente de terre en cuivre étamé de 30 mm x 2 mm sur pylône | Mayotte (DROM) |  | m./l. | 0 | 40 | 0 | 0 | 0
|  | Guadeloupe (DROM) |  |  | #N/A | 40 | 0 | 0 | 0
|  | Martinique (DROM) |  |  | #N/A | 40 | 0 | 0 | 0
|  | Guyane (DROM) |  |  | #N/A | 40 | 0 | 0 | 0
|  | La Réunion (DROM) |  |  | #N/A | 40 | 0 | 0 | 0
|  | Saint Martin / Saint-Barthélemy (COM) |  |  | #N/A | 40 | 0 | 0 | 0
|  | Nouvelle Calédonie (COM) |  |  | #N/A | 40 | 0 | 0 | 0
MC1.11.7 | Démontage, fourniture et pose d'une patte d'oie et de ses piquets de terre (tranchée et remise en état à l'issue comprises) en cuivre de section 30 mm x 2 mm | Mayotte (DROM) |  | FORFAIT | 0 | 1 | 0 | 0 | 0
|  | Guadeloupe (DROM) |  |  | #N/A | 1 | 0 | 0 | 0
|  | Martinique (DROM) |  |  | #N/A | 1 | 0 | 0 | 0
|  | Guyane (DROM) |  |  | #N/A | 1 | 0 | 0 | 0
|  | La Réunion (DROM) |  |  | #N/A | 1 | 0 | 0 | 0
|  | Saint Martin / Saint-Barthélemy (COM) |  |  | #N/A | 1 | 0 | 0 | 0
|  | Nouvelle Calédonie (COM) |  |  | #N/A | 1 | 0 | 0 | 0
MC1.24.4 | Création d'une pointe de diamant en produit SIKACEM (comprend l’étanchéité, le produit d’adhérence et le coffrage) | Mayotte (DROM) |  | m² | 0 | 2 | 0 | 0 | 0
|  | Guadeloupe (DROM) |  |  | #N/A | 2 | 0 | 0 | 0
|  | Martinique (DROM) |  |  | #N/A | 2 | 0 | 0 | 0
|  | Guyane (DROM) |  |  | #N/A | 2 | 0 | 0 | 0
|  | La Réunion (DROM) |  |  | #N/A | 2 | 0 | 0 | 0
|  | Saint Martin / Saint-Barthélemy (COM) |  |  | #N/A | 2 | 0 | 0 | 0
|  | Nouvelle Calédonie (COM) |  |  | #N/A | 2 | 0 | 0 | 0
|  |  |  | Sous-total MC1 majoré | Mayotte (DROM) |  | 0 |  | 0
[5 empty] | Guadeloupe (DROM) |  | 0 |  | 0
[5 empty] | Martinique (DROM) |  | 0 |  | 0
[5 empty] | Guyane (DROM) |  | 0 |  | 0
[5 empty] | La Réunion (DROM) |  | 0 |  | 0
[5 empty] | Saint Martin / Saint-Barthélemy (COM) |  | 0 |  | 0
[5 empty] | Nouvelle Calédonie (COM) |  | 0 |  | 0
|  | Total Sous-prestation 1.2 : Prestations de maintenance curative, corrective et évolutive |  |  |  |  | 0 |  | 0
Sous-prestation 1.3 : Fourniture de pièces
FP45 | Connect. 7/16 femelle 1/2" | Mayotte (DROM) |  | pièce | 0 | 10 | 0 | 0 | 0
|  | Guadeloupe (DROM) |  |  |  | 10 | 0 | 0 | 0
|  | Martinique (DROM) |  |  |  | 10 | 0 | 0 | 0
|  | Guyane (DROM) |  |  |  | 10 | 0 | 0 | 0
|  | La Réunion (DROM) |  |  |  | 10 | 0 | 0 | 0
|  | Saint Martin / Saint-Barthélemy (COM) |  |  |  | 10 | 0 | 0 | 0
|  | Nouvelle Calédonie (COM) |  |  |  | 10 | 0 | 0 | 0
FP74 | Antenne GPS | Mayotte (DROM) |  | pièce | 0 | 10 | 0 | 0 | 0
|  | Guadeloupe (DROM) |  |  |  | 10 | 0 | 0 | 0
|  | Martinique (DROM) |  |  |  | 10 | 0 | 0 | 0
|  | Guyane (DROM) |  |  |  | 10 | 0 | 0 | 0
|  | La Réunion (DROM) |  |  |  | 10 | 0 | 0 | 0
|  | Saint Martin / Saint-Barthélemy (COM) |  |  |  | 10 | 0 | 0 | 0
|  | Nouvelle Calédonie (COM) |  |  |  | 10 | 0 | 0 | 0
FP86 | Kit de collier kwickclamp (ou équivalent) pour 1 pour coax 1-1/4'' | Mayotte (DROM) |  | pièce | 0 | 10 | 0 | 0 | 0
|  | Guadeloupe (DROM) |  |  |  | 10 | 0 | 0 | 0
|  | Martinique (DROM) |  |  |  | 10 | 0 | 0 | 0
|  | Guyane (DROM) |  |  |  | 10 | 0 | 0 | 0
|  | La Réunion (DROM) |  |  |  | 10 | 0 | 0 | 0
|  | Saint Martin / Saint-Barthélemy (COM) |  |  |  | 10 | 0 | 0 | 0
|  | Nouvelle Calédonie (COM) |  |  |  | 10 | 0 | 0 | 0
FP94 | Kit d’étanchéité rétractable a froid de type coldshrink ou équivalent pour câble 1/4'' jusqu'à 1/2'' vers câble 7/8'' et connecteur N ou 7/16. | Mayotte (DROM) |  | pièce | 0 | 10 | 0 | 0 | 0
|  | Guadeloupe (DROM) |  |  |  | 10 | 0 | 0 | 0
|  | Martinique (DROM) |  |  |  | 10 | 0 | 0 | 0
|  | Guyane (DROM) |  |  |  | 10 | 0 | 0 | 0
|  | La Réunion (DROM) |  |  |  | 10 | 0 | 0 | 0
|  | Saint Martin / Saint-Barthélemy (COM) |  |  |  | 10 | 0 | 0 | 0
|  | Nouvelle Calédonie (COM) |  |  |  | 10 | 0 | 0 | 0
FP95 | Kit d’étanchéité rétractable a froid de type coldshrink ou équivalent pour câble 1/4'' jusqu'à 1/2'' vers câble 1''1/4 ou 1''5/8 et connecteurs N ou 7/16. | Mayotte (DROM) |  | pièce | 0 | 10 | 0 | 0 | 0
|  | Guadeloupe (DROM) |  |  |  | 10 | 0 | 0 | 0
|  | Martinique (DROM) |  |  |  | 10 | 0 | 0 | 0
|  | Guyane (DROM) |  |  |  | 10 | 0 | 0 | 0
|  | La Réunion (DROM) |  |  |  | 10 | 0 | 0 | 0
|  | Saint Martin / Saint-Barthélemy (COM) |  |  |  | 10 | 0 | 0 | 0
|  | Nouvelle Calédonie (COM) |  |  |  | 10 | 0 | 0 | 0
FP104 | Chemin de câble capoté ≤ 35 cm | Mayotte (DROM) |  | pièce | 0 | 10 | 0 | 0 | 0
|  | Guadeloupe (DROM) |  |  |  | 10 | 0 | 0 | 0
|  | Martinique (DROM) |  |  |  | 10 | 0 | 0 | 0
|  | Guyane (DROM) |  |  |  | 10 | 0 | 0 | 0
|  | La Réunion (DROM) |  |  |  | 10 | 0 | 0 | 0
|  | Saint Martin / Saint-Barthélemy (COM) |  |  |  | 10 | 0 | 0 | 0
|  | Nouvelle Calédonie (COM) |  |  |  | 10 | 0 | 0 | 0
FP131 | Antenne | Mayotte (DROM) |  | pièce | 0 | 10 | 0 | 0 | 0
|  | Guadeloupe (DROM) |  |  |  | 10 | 0 | 0 | 0
|  | Martinique (DROM) |  |  |  | 10 | 0 | 0 | 0
|  | Guyane (DROM) |  |  |  | 10 | 0 | 0 | 0
|  | La Réunion (DROM) |  |  |  | 10 | 0 | 0 | 0
|  | Saint Martin / Saint-Barthélemy (COM) |  |  |  | 10 | 0 | 0 | 0
|  | Nouvelle Calédonie (COM) |  |  |  | 10 | 0 | 0 | 0
|  |  |  | sous-total FP majoré | Mayotte (DROM) |  | 0 |  | 0
[5 empty] | Guadeloupe (DROM) |  | 0 |  | 0
[5 empty] | Martinique (DROM) |  | 0 |  | 0
[5 empty] | Guyane (DROM) |  | 0 |  | 0
[5 empty] | La Réunion (DROM) |  | 0 |  | 0
[5 empty] | Saint Martin / Saint-Barthélemy (COM) |  | 0 |  | 0
[5 empty] | Nouvelle Calédonie (COM) |  | 0 |  | 0
| Total Sous-prestation 1.3 : Fourniture de pièces | [5 empty] | 0 |  | 0
Sous-prestation 1.4 : Prestations complémentaires
PYL1 | Pylône autoportant de 18 m maximum avec une charge utile de 2m² en tête, quelques soit sa localisation. Pylône de type « point bas ». | Guyane (DROM) |  | FORFAIT | 0 | 1 | 0 | 0 | 0
|  | Nouvelle Calédonie (COM) |  |  |  | 1 | 0 | 0 | 0
PYL2.9 | PYLÔNE A SECTION CONSTANTE taille du pylône : h≤40m Surface Utile ≤20m² Coefficient pondération OM1 | Guadeloupe (DROM) |  | m./l. | 0 | 30 | 0 | 0 | 0
PYL5.2 | PYLÔNE DE TYPE TUBE AVEC UN DIAMÈTRE DE 114mm AVEC JAMBE DE FORCE taille du pylône : h≤6m Coefficient pondération OM1 | Martinique (DROM) |  | m./l. | 0 | 6 | 0 | 0 | 0
DPYL1 | AUTOPORTANT taille du pylône : h≤18m | Guyane (DROM) |  | m./l. | 0 | 18 | 0 | 0 | 0
|  |  |  | sous-total PYL/DPYL Majoré | Mayotte (DROM) |  | 0 |  | 0
[5 empty] | Guadeloupe (DROM) |  | 0 |  | 0
[5 empty] | Martinique (DROM) |  | 0 |  | 0
[5 empty] | Guyane (DROM) |  | 0 |  | 0
[5 empty] | La Réunion (DROM) |  | 0 |  | 0
[5 empty] | Saint Martin / Saint-Barthélemy (COM) |  | 0 |  | 0
[5 empty] | Nouvelle Calédonie (COM) |  | 0 |  | 0
EPY2 | Étude géotechnique G2 | Guyane (DROM) |  | FORFAIT | 0 | 1 | 0 | 0 | 0
|  | Nouvelle Calédonie (COM) |  |  |  | 1 | 0 | 0 | 0
|  | Guadeloupe (DROM) |  |  |  | 1 | 0 | 0 | 0
EPY4 | Étude de la capacité portante d'une toiture | Martinique (DROM) |  | FORFAIT | 0 | 1 | 0 | 0 | 0
|  |  |  | sous-total EPY MAJORE | Mayotte (DROM) |  | 0 |  | 0
[5 empty] | Guadeloupe (DROM) |  | 0 |  | 0
[5 empty] | Martinique (DROM) |  | 0 |  | 0
[5 empty] | Guyane (DROM) |  | 0 |  | 0
[5 empty] | La Réunion (DROM) |  | 0 |  | 0
[5 empty] | Saint Martin / Saint-Barthélemy (COM) |  | 0 |  | 0
[5 empty] | Nouvelle Calédonie (COM) |  | 0 |  | 0
|  | Total Sous-prestation 1.4 : Prestations complémentaires |  |  |  |  | 0 |  | 0
|  | Sous-total prestations 1 |  |  |  |  | 0 |  | 0
PRESTATION 2 - Prestations de type environnement "ENV"
MES1 | Débroussaillage ou désherbage de terrain (évacuation des déchets verts incluse) | Mayotte (DROM) |  | m² | 0 | 20 | 0 | 0 | 0
|  | Guadeloupe (DROM) |  |  |  | 20 | 0 | 0 | 0
|  | Martinique (DROM) |  |  |  | 20 | 0 | 0 | 0
|  | Guyane (DROM) |  |  |  | 20 | 0 | 0 | 0
|  | La Réunion (DROM) |  |  |  | 20 | 0 | 0 | 0
|  | Saint Martin / Saint-Barthélemy (COM) |  |  |  | 20 | 0 | 0 | 0
|  | Nouvelle Calédonie (COM) |  |  |  | 20 | 0 | 0 | 0
MES8 | Apport de terre végétale | Mayotte (DROM) |  | m³ | 0 | 10 | 0 | 0 | 0
|  | Guadeloupe (DROM) |  |  |  | 10 | 0 | 0 | 0
|  | Martinique (DROM) |  |  |  | 10 | 0 | 0 | 0
|  | Guyane (DROM) |  |  |  | 10 | 0 | 0 | 0
|  | La Réunion (DROM) |  |  |  | 10 | 0 | 0 | 0
|  | Saint Martin / Saint-Barthélemy (COM) |  |  |  | 10 | 0 | 0 | 0
|  | Nouvelle Calédonie (COM) |  |  |  | 10 | 0 | 0 | 0
MES9 | Travaux de terrassement | Mayotte (DROM) |  | m³ | #N/A | 10 | 0 | 0 | 0
|  | Guadeloupe (DROM) |  |  |  | 10 | 0 | 0 | 0
|  | Martinique (DROM) |  |  |  | 10 | 0 | 0 | 0
|  | Guyane (DROM) |  |  |  | 10 | 0 | 0 | 0
|  | La Réunion (DROM) |  |  |  | 10 | 0 | 0 | 0
|  | Saint Martin / Saint-Barthélemy (COM) |  |  |  | 10 | 0 | 0 | 0
|  | Nouvelle Calédonie (COM) |  |  |  | 10 | 0 | 0 | 0
|  |  |  | sous-total MES MAJORE | Mayotte (DROM) |  | 0 |  | 0
[5 empty] | Guadeloupe (DROM) |  | 0 |  | 0
[5 empty] | Martinique (DROM) |  | 0 |  | 0
[5 empty] | Guyane (DROM) |  | 0 |  | 0
[5 empty] | La Réunion (DROM) |  | 0 |  | 0
[5 empty] | Saint Martin / Saint-Barthélemy (COM) |  | 0 |  | 0
[5 empty] | Nouvelle Calédonie (COM) |  | 0 |  | 0
|  | Sous-total prestations 2 |  |  |  |  | 0 |  | 0
PRESTATION 3 - Prestations de type connexe "PCM"
LOC | Location ou emploi de moyens aériens, d’élévateurs (grues et nacelles) et de travaux sur cordes
LOC1.2 | Nacelle télescopique hauteur maximale de travail de 54 m et capacité max de levage 600 kg | Mayotte (DROM) |  | heure | 0 | 12 | 0 | 0 | 0
|  | Guadeloupe (DROM) |  |  |  | 12 | 0 | 0 | 0
|  | Martinique (DROM) |  |  |  | 12 | 0 | 0 | 0
|  | Guyane (DROM) |  |  |  | 12 | 0 | 0 | 0
|  | La Réunion (DROM) |  |  |  | 12 | 0 | 0 | 0
|  | Saint Martin / Saint-Barthélemy (COM) |  |  |  | 12 | 0 | 0 | 0
|  | Nouvelle Calédonie (COM) |  |  |  | 12 | 0 | 0 | 0
LOC2.5 | Grue automotrice portée maximale 60m pour une charge de 1T | Mayotte (DROM) |  | heure | 0 | 12 | 0 | 0 | 0
|  | Guadeloupe (DROM) |  |  |  | 12 | 0 | 0 | 0
|  | Martinique (DROM) |  |  |  | 12 | 0 | 0 | 0
|  | Guyane (DROM) |  |  |  | 12 | 0 | 0 | 0
|  | La Réunion (DROM) |  |  |  | 12 | 0 | 0 | 0
|  | Saint Martin / Saint-Barthélemy (COM) |  |  |  | 12 | 0 | 0 | 0
|  | Nouvelle Calédonie (COM) |  |  |  | 12 | 0 | 0 | 0
LOC3.2 | Hélicoptères Capacité de levage 1,2T maxi au niveau de la mer à 600kg maxi à 2000m (type Écureuil AS30B3 ou équivalent) | Mayotte (DROM) |  | heure | 0 | 4 | 0 | 0 | 0
|  | Guadeloupe (DROM) |  |  |  | 4 | 0 | 0 | 0
|  | Martinique (DROM) |  |  |  | 4 | 0 | 0 | 0
|  | Guyane (DROM) |  |  |  | 4 | 0 | 0 | 0
|  | La Réunion (DROM) |  |  |  | 4 | 0 | 0 | 0
|  | Saint Martin / Saint-Barthélemy (COM) |  |  |  | 4 | 0 | 0 | 0
|  | Nouvelle Calédonie (COM) |  |  |  | 4 | 0 | 0 | 0
LOC4.2 | Travaux sur corde pour un personnel spécialiste sur 1 journée | Mayotte (DROM) |  | heure | 0 | 10 | 0 | 0 | 0
|  | Guadeloupe (DROM) |  |  |  | 10 | 0 | 0 | 0
|  | Martinique (DROM) |  |  |  | 10 | 0 | 0 | 0
|  | Guyane (DROM) |  |  |  | 10 | 0 | 0 | 0
|  | La Réunion (DROM) |  |  |  | 10 | 0 | 0 | 0
|  | Saint Martin / Saint-Barthélemy (COM) |  |  |  | 10 | 0 | 0 | 0
|  | Nouvelle Calédonie (COM) |  |  |  | 10 | 0 | 0 | 0
|  |  |  | sous-total LOC MAJORE | Mayotte (DROM) |  | 0 |  | 0
[5 empty] | Guadeloupe (DROM) |  | 0 |  | 0
[5 empty] | Martinique (DROM) |  | 0 |  | 0
[5 empty] | Guyane (DROM) |  | 0 |  | 0
[5 empty] | La Réunion (DROM) |  | 0 |  | 0
[5 empty] | Saint Martin / Saint-Barthélemy (COM) |  | 0 |  | 0
[5 empty] | Nouvelle Calédonie (COM) |  | 0 |  | 0
|  | Total LOC : |  |  |  |  | 0 |  | 0
CEP | Contrôle des équipements de protection individuelle (EPI) du personnel de l’Administration
CEP1 | Forfait pour une opération de contrôle d’Équipements de Protection Individuelle (EPI) d’une journée dans les locaux du ministère au niveau du chef lieu de la région, de la zone de défense ou du DROM-COM. | Mayotte (DROM) |  | FORFAIT | 0 | 1 | 0 | 0 | 0
|  | Guadeloupe (DROM) |  |  |  | 1 | 0 | 0 | 0
|  | Martinique (DROM) |  |  |  | 1 | 0 | 0 | 0
|  | Guyane (DROM) |  |  |  | 1 | 0 | 0 | 0
|  | La Réunion (DROM) |  |  |  | 1 | 0 | 0 | 0
|  | Saint Martin / Saint-Barthélemy (COM) |  |  |  | 1 | 0 | 0 | 0
|  | Nouvelle Calédonie (COM) |  |  |  | 1 | 0 | 0 | 0
|  |  |  | sous-total CEP MAJORE | Mayotte (DROM) |  | 0 |  | 0
[5 empty] | Guadeloupe (DROM) |  | 0 |  | 0
[5 empty] | Martinique (DROM) |  | 0 |  | 0
[5 empty] | Guyane (DROM) |  | 0 |  | 0
[5 empty] | La Réunion (DROM) |  | 0 |  | 0
[5 empty] | Saint Martin / Saint-Barthélemy (COM) |  | 0 |  | 0
[5 empty] | Nouvelle Calédonie (COM) |  | 0 |  | 0
|  | Total CEP : |  |  |  |  | 0 |  | 0
|  | Sous-total prestations 3 |  |  |  |  | 0 |  | 0
Synthèse de la simulation de commande « Majoration DROM-COM »
[7 empty] | Totaux HT |  | Totaux TTC
Total Majorations DROM-COM | [6 empty] | 0 |  | 0
Majoration DROM-COM Prestation 1 | [6 empty] | 0 |  | 0
Majoration DROM-COM Prestation 2 | [6 empty] | 0 |  | 0
Majoration DROM-COM Prestation 3 | [6 empty] | 0 |  | 0

## SYNTHESE
Synthèse de la simulation de commande lot-1
|  | Totaux HT | Totaux TTC
Prestation 1 : PRESTATION DE TYPE DE PYLONE ET ANTENNES "PYA" |  | 0 | 0
Sous-prestation 1.1 Prestations de maintenance préventive |  | 0 | 0
Sous-prestation 1.2 Prestations de maintenance curative, corrective et évolutive |  | 0 | 0
Sous-prestation 1.3 Fourniture de pièces (FP) |  | 0 | 0
Sous-prestation 1.4 Prestations supplémentaires |  | 0 | 0
PRESTATION 2 - Prestations de type environnement "ENV" |  | 0 | 0
PRESTATION 3 - Prestations de type connexe "PCM" |  | 0 | 0
Total Majorations DROM-COM |  | 0 | 0
Majoration DROM-COM Prestation 1 |  | 0 | 0
Majoration DROM-COM Prestation 2 |  | 0 | 0
Majoration DROM-COM Prestation 3 |  | 0 | 0
| TOTAL LOT-1 | 0 | 0