## Feuil2
FOURNITURE DE DISPOSITIFS MÉDICAUX D’ANESTHÉSIE RÉANIMATION ET DE CHIRURGIE : ABORDS DIGESTIF, PARENTÉRAL, PÉRI-NERVEUX, RESPIRATOIRE, VASCULAIRE, DIALYSE, DRAINAGE, MONITORAGE, PRÉLÈVEMENT – CONSERVATION POUR LE CHU DE MONTPELLIER ÉTABLISSEMENT SUPPORT DU GHT DE L’EST HÉRAULT ET DU SUD AVEYRON AFFAIRE : 26A0120 Détail des Quantités Estimatives (annexe au Règlement de consultation)
TYPE | FAMILLE | N° LOT | SOUS LOT | Libelle Lot | DESCRIPTIF TECHNIQUE Caractéristiques techniques exigées | QUANTITE ANNUELLE ESTIMEE | ATTRIBUTION | SPECIMENS | ESSAIS | MONTANT ESTIMATIF ANNUEL HT PAR LOT | MONTANT ESTIMATIF 4 ANS | MONTANT MAXIMUM HT - TOTALITE DU MARCHE (4ans)
DM stérile | ABORD DIGESTIF | 1 | 1 | ABORD DIGESTIF / SONDE GASTRO-DUODENALE NON LESTEE - TYPE LEVIN - SILICONE - PEDIATRIQUE - CONNECTIQUE EN GODET | SONDE SIMPLE COURANT - DIAMETRE CH08 - LONGUEUR 125CM | 300 | MONO | 2 | OUI | 2000 | 8000 | 24000
DM stérile | ABORD DIGESTIF | 1 | 2 | ABORD DIGESTIF / SONDE GASTRO-DUODENALE NON LESTEE - TYPE LEVIN - SILICONE - PEDIATRIQUE - CONNECTIQUE EN GODET | COMPLEMENT DE GAMME - SONDE SIMPLE COURANT - DIAMETRE CH06 A CH10 - LONGUEUR 125CM | 150 | MONO | 0 | OUI | 1000 | 4000
DM stérile | ABORD PARENTERAL | 2 | 1 | ABORD PARENTERAL / CATHETERISME VEINEUX PERIPHERIQUE -CATHETER COURT POLYURETHANNE SANS NICKEL | DIAMETRE G20 - LONGUEUR 32MM | 200 | MONO | 2 | OUI | 900 | 3600 | 8000
DM stérile | ABORD PARENTERAL | 2 | 2 | ABORD PARENTERAL / CATHETERISME VEINEUX PERIPHERIQUE -CATHETER COURT POLYURETHANNE SANS NICKEL | DIAMETRE G22 - LONGUEUR 25MM | 100 | MONO | 0 | OUI | 100 | 400
DM stérile | ABORD PARENTERAL | 3 | 1 | ABORD PARENTERAL / INJECTION - SERINGUE IRRIGATION STERILE - SERINGUE 3 PIECES EMBOUT SONDE - AVEC ADAPTATEUR LUER SUPPLEMENTAIRE | VOLUME DE 50ML | 8000 | MONO | 2 | OUI | 2000 | 8000 | 16000
DM stérile | ABORD PARENTERAL | 4 | 1 | ABORD PARENTERAL / PERFUSION - ACCESSOIRES - RACCORD BICONIQUE DROIT CRANTE - SYMETRIQUE ET ASYMETRIQUE | DIAMETRE EXTERNE 7-10MM | 4500 | MONO | 2 | OUI | 2300 | 9200 | 36800
DM stérile | ABORD PARENTERAL | 4 | 2 | ABORD PARENTERAL / PERFUSION - ACCESSOIRES - RACCORD BICONIQUE DROIT CRANTE - SYMETRIQUE ET ASYMETRIQUE | COMPLEMENT DE GAMME - DIAMETRE EXTERNE 3 A 15MM | 4500 | MONO | 0 | OUI | 2300 | 9200
DM stérile | ABORD PARENTERAL | 5 | 1 | ABORD PARENTERAL / PERFUSION - ACCESSOIRES - RACCORD EN Y CRANTE | DIAMETRE EXTERNE 8-10MM | 550 | MONO | 2 | OUI | 550 | 2200 | 4960
DM stérile | ABORD PARENTERAL | 5 | 2 | ABORD PARENTERAL / PERFUSION - ACCESSOIRES - RACCORD EN Y CRANTE | COMPLEMENT DE GAMME - DIAMETRE EXTERNE 12-14MM ET 4-6MM | 70 | MONO | 0 | OUI | 70 | 280
DM stérile | ABORD PARENTERAL | 6 | 1 | ABORD PARENTERAL / PERFUSION - ACCESSOIRES - RACCORD LUER ET LUER LOCK/EMBOUT GODET SOUPLE | LUER LOCK MALE/EMBOUT GODET | 650 | MONO | 2 | OUI | 350 | 1400 | 7200
DM stérile | ABORD PARENTERAL | 6 | 2 | ABORD PARENTERAL / PERFUSION - ACCESSOIRES - RACCORD LUER ET LUER LOCK/EMBOUT GODET SOUPLE | LUER MALE/EMBOUT GODET | 1200 | MONO | 2 | OUI | 550 | 2200
DM stérile | ABORD PARENTERAL | 7 | 1 | ABORD PARENTERAL / PERFUSION - ACCESSOIRES - RACCORD LUER LOCK | RACCORD LLM/LLM | 4500 | MONO | 2 | OUI | 2700 | 10800 | 22960
DM stérile | ABORD PARENTERAL | 7 | 2 | ABORD PARENTERAL / PERFUSION - ACCESSOIRES - RACCORD LUER LOCK | RACCORD LLF/LLF | 800 | MONO | 0 | OUI | 170 | 680
DM stérile | ABORD PARENTERAL | 8 | 1 | ABORD PARENTERAL / PERFUSION - AIGUILLE DE PONCTION VASCULAIRE - AIGUILLE INTRODUCTRICE LUER LOCK POUR GUIDE | DIAMETRE G17 - LONGUEUR 70MM | 3000 | MONO | 2 | OUI | 3700 | 14800 | 29600
DM stérile | ABORD PARENTERAL | 9 | 1 | ABORD PARENTERAL / PERFUSION - DIFFUSEUR PORTABLE A DEBIT FIXE | DEBIT 10ML/H - VOLUME 240ML | 1700 | MONO | 2 | OUI | 20000 | 80000 | 464000
DM stérile | ABORD PARENTERAL | 9 | 2 | ABORD PARENTERAL / PERFUSION - DIFFUSEUR PORTABLE A DEBIT FIXE | DEBIT 2ML/H - VOLUME 96ML | 1700 | MONO | 2 | OUI | 20000 | 80000
DM stérile | ABORD PARENTERAL | 9 | 3 | ABORD PARENTERAL / PERFUSION - DIFFUSEUR PORTABLE A DEBIT FIXE | COMPLEMENT DE GAMME - AUTRES VOLUMES, DEBITS ET DUREES DE PERFUSION | 1500 | MONO | 2 | OUI | 18000 | 72000
DM stérile | ABORD PARENTERAL | 9 | 4 | ABORD PARENTERAL / PERFUSION - DIFFUSEUR PORTABLE A DEBIT FIXE | ACCESSOIRES DE TRANSPORT | 500 | MONO | 2 | OUI | 0 | 0
DM stérile | ABORD PARENTERAL | 10 | 1 | ABORD PARENTERAL / PERFUSION - DISPOSITIF DE PERFUSION MULTIACCES SECURISES - PERFUSEURS ET PROLONGATEURS | PERFUSEUR MULTIACCES SECURISE - 4 ROBINETS - AVEC VALVE ANTI RETOUR - LUER LOCK MOBILE DISTAL - LONGUEUR 290CM | 25000 | MONO | 2 | OUI | 50000 | 200000 | 1520000
DM stérile | ABORD PARENTERAL | 10 | 2 | ABORD PARENTERAL / PERFUSION - DISPOSITIF DE PERFUSION MULTIACCES SECURISES - PERFUSEURS ET PROLONGATEURS | COMPLEMENT DE GAMME - PERFUSEURS MULTIACCES SECURISES - 1 ET 2 ROBINETS - AVEC VALVE BIDIRECTIONNELLE EN Y ET/OU VALVE ANTI-RETOUR - LONGUEUR 235CM MINIMUM | 17000 | MONO | 0 | OUI | 60000 | 240000
DM stérile | ABORD PARENTERAL | 10 | 3 | ABORD PARENTERAL / PERFUSION - DISPOSITIF DE PERFUSION MULTIACCES SECURISES - PERFUSEURS ET PROLONGATEURS | COMPLEMENT DE GAMME - PROLONGATEURS MULTIACCES SECURISES - PROLONGATEURS 2, 3 ET 4 VOIES - AVEC ET SANS VALVES ANTI-RETOUR - AVEC OU SANS ROBINET 3 VOIES OU RAMPE DE ROBINET | 20000 | MONO | 0 | OUI | 80000 | 320000
DM stérile | ABORD PARENTERAL | 11 | 1 | ABORD PARENTERAL / PERFUSION - EMBOUT DE SERINGUE EN SYSTÈME CLOS - LUER LOCK MALE |  | 500 | MONO | 2 | OUI | 1100 | 4400 | 8800
DM stérile | ABORD PARENTERAL | 12 | 1 | ABORD PARENTERAL / PERFUSION - FILTRE 0.2µm AVEC PROLONGATEUR - FILTRE ANTIBACTERIEN ET DEBULLEUR - FAIBLE LIAISON PROTEIQUE - LARGE COMPATIBILITE AVEC DES MEDICAMENTS | MEMBRANE FILTRANTE EN POLYETHERSULFONE - SURFACE 4.5CM2 | 1200 | MONO | 2 | OUI | 3900 | 15600 | 31200
DM stérile | ABORD PARENTERAL | 13 | 1 | ABORD PARENTERAL / PERFUSION - FILTRE 0.2µm AVEC PROLONGATEUR 2BARS - CONNEXION LUER LOCK MALE ET LUER LOCK FEMELLE - POUR PERFUSION DE MEDICAMENTS CYTOTOXIQUES | FILTRE A FAIBLE ABSORPTION - SURFACE FILTRANTE 10CM² | 6000 | MONO | 2 | OUI | 7000 | 28000 | 56000
DM stérile | ABORD PARENTERAL | 14 | 1 | ABORD PARENTERAL / PERFUSION - PERFUSEUR 3 VOIES - AVEC PROLONGATEUR DE 14CM APRES ROBINET | PERFUSEUR LONGUEUR 230CM | 7500 | MONO | 2 | OUI | 4000 | 16000 | 32000
DM stérile | ABORD PARENTERAL | 15 | 1 | ABORD PARENTERAL / PERFUSION - PERFUSEUR AVEC FILTRE HYDROPHILE 0.2µm - SANS DEHP | FILTRE A 2 EVENTS - FAIBLE LIAISON PROTEIQUE | 5500 | MONO | 2 | OUI | 11500 | 46000 | 92000
DM stérile | ABORD PARENTERAL | 16 | 1 | ABORD PARENTERAL / PERFUSION - PERFUSEUR DE PRECISION AVEC PRISE D'AIR | CHAMBRE GRADUEE DE 150ML - LONGUEUR TOTALE 210CM | 5500 | MONO | 2 | OUI | 8000 | 32000 | 64000
DM stérile | ABORD PARENTERAL | 17 | 1 | ABORD PARENTERAL / PERFUSION - PERFUSEUR SIMPLE A CONTRÔLE DE DEBIT - SANS DEHP | PERFUSEUR AVEC REGULATEUR DE DEBIT | 85000 | MONO | 2 | OUI | 65000 | 260000 | 520000
DM stérile | ABORD PARENTERAL | 18 | 1 | ABORD PARENTERAL / PERFUSION - POCHE VIDE POUR SOLUTES INJECTABLES - AVEC SITE D'ADJONCTION SANS AIGUILLE MUNI D'UNE VALVE BIDIRECTIONNELLE ET SITE DE PERFUSION | POCHE DE 250ML | 800 | MONO | 2 | OUI | 2500 | 10000 | 42400
DM stérile | ABORD PARENTERAL | 18 | 2 | ABORD PARENTERAL / PERFUSION - POCHE VIDE POUR SOLUTES INJECTABLES - AVEC SITE D'ADJONCTION SANS AIGUILLE MUNI D'UNE VALVE BIDIRECTIONNELLE ET SITE DE PERFUSION | POCHE ENTRE 50ML et 1000ML | 850 | MONO | 0 | OUI | 2800 | 11200
DM stérile | ABORD PARENTERAL | 19 | 1 | ABORD PARENTERAL / PERFUSION - PROLONGATEUR 10 BARS - PVC - LUER LOCK MALE/LUER LOCK FEMELLE | DIAMETRE INTERNE 2,5MM - LONGUEUR 100CM | 9500 | MONO | 2 | OUI | 1900 | 7600 | 15200
DM stérile | ABORD PARENTERAL | 20 | 1 | ABORD PARENTERAL / PERFUSION - PROLONGATEUR 10 BARS AVEC ROBINET 3VOIES LIPIDO-RESISTANT - PVC - LUER LOCK MALE/LUER LOCK FEMELLE | DIAMETRE INTERNE 2,5MM - LONGUEUR 25CM | 2500 | MONO | 2 | OUI | 750 | 3000 | 6000
DM stérile | ABORD PARENTERAL | 21 | 1 | ABORD PARENTERAL / PERFUSION - PROLONGATEUR 20 BARS - PVC - LUER LOCK MALE/LUER LOCK FEMELLE | LONGUEUR 200CM | 1200 | MONO | 2 | OUI | 400 | 1600 | 7200
DM stérile | ABORD PARENTERAL | 21 | 2 | ABORD PARENTERAL / PERFUSION - PROLONGATEUR 20 BARS - PVC - LUER LOCK MALE/LUER LOCK FEMELLE | LONGUEUR 400CM | 650 | MONO | 0 | OUI | 500 | 2000
DM stérile | ABORD PARENTERAL | 22 | 1 | ABORD PARENTERAL / PERFUSION - PROLONGATEUR MULTILUMIERE SECURISE - POLYURETHANE - AVEC VALVE(S) ANTI-RETOUR ET/OU VALVE(S) BIDIRECTIONNELLE(S) A FLUSH NEUTRE - FAIBLE VOLUME MORT | PROLONGATEUR MULTIACCES SECURISE - PROLONGATEUR 3 VOIES - VALVE ANTI-RETOUR SUR UNE VOIE - LONGUEUR 10CM | 10000 | MONO | 2 | OUI | 45000 | 180000 | 640000
DM stérile | ABORD PARENTERAL | 22 | 2 | ABORD PARENTERAL / PERFUSION - PROLONGATEUR MULTILUMIERE SECURISE - POLYURETHANE - AVEC VALVE(S) ANTI-RETOUR ET/OU VALVE(S) BIDIRECTIONNELLE(S) A FLUSH NEUTRE - FAIBLE VOLUME MORT | COMPLEMENT DE GAMME - PROLONGATEURS MULTIACCES SECURISES - PROLONGATEURS 2 ET 3 VOIES - AVEC 1 OU PLUSIEURS VALVES ANTI-RETOUR ET VALVES BIDIRECTIONNELLES | 8000 | MONO | 0 | OUI | 35000 | 140000
DM stérile | ABORD PARENTERAL | 23 | 1 | ABORD PARENTERAL / PERFUSION - PROLONGATEUR POUR POUSSE SERINGUE - PROLONGATEUR EN Y - AVEC VALVE ANTI RETOUR -DOUBLE CLAMPS | LONGUEUR 180CM | 600 | MONO | 2 | OUI | 1400 | 5600 | 11200
DM stérile | ABORD PARENTERAL | 24 | 1 | ABORD PARENTERAL / PERFUSION - PROLONGATEUR SPECIFIQUE 4 VOIES POUR MESOPERFUSION - PVC | DIAMETRE INTERNE 1MM | 500 | MONO | 2 | OUI | 2600 | 10400 | 20800
DM stérile | ABORD PARENTERAL | 25 | 1 | ABORD PARENTERAL / PERFUSION - ROBINET 1 VOIE LLM/LLF - OUVERTURE SUR 90° | ROBINET 1 VOIE LUER LOCK | 600 | MONO | 2 | OUI | 550 | 2200 | 4400
DM stérile | ABORD PARENTERAL | 26 | 1 | ABORD PARENTERAL / PERFUSION - SET D'ADMINISTRATION ET DE RINCAGE DE CHIMIOTHERAPIE - PROLONGATEUR | PROLONGATEUR 2 VOIES DONT 1 OPAQUE - DIAMETRE INTERNE 2.5MM | 150 | MONO | 2 | OUI | 200 | 800 | 1600
DM stérile | ABORD PARENTERAL | 27 | 1 | ABORD PARENTERAL / PERFUSION - SYSTÈME DE DISTRIBUTION POUR LA RECONSTITUTION ET LA DISTRIBUTION DE SOLUTIONS IV - SERINGUE DE REPARTITION | SERINGUE LL 10ML A DOUBLE FONCTION AVEC RETOUR A RESSORT AUTOMATIQUE + SET DE TRANSFERT AVEC PERFORATEUR UNIVERSEL ET CLAPET ANTIRETOUR | 150 | MONO | 2 | OUI | 2900 | 11600 | 23200
DM stérile | ABORD PARENTERAL | 28 | 1 | ABORD PARENTERAL / PERFUSION - TUBULURE DE TRANSFERT - AVEC PERFORATEUR | LONGUEUR 30CM | 700 | MONO | 2 | OUI | 3500 | 14000 | 28000
DM stérile | ABORD PARENTERAL | 29 | 1 | ABORD PARENTERAL / PERFUSION - VALVE ANTI-RETOUR LLM/LLF AVEC BOUCHON DE PROTECTION - SANS LATEX |  | 15000 | MONO | 2 | OUI | 3000 | 12000 | 24000
DM stérile | ABORD PARENTERAL | 30 | 1 | ABORD PARENTERAL / PERFUSION - VALVE BIDIRECTIONELLE A FLUSH POSITIF |  | 300 | MONO | 2 | OUI | 150 | 600 | 1200
DM stérile | ABORD PARENTERAL | 31 | 1 | ABORD PARENTERAL / PRELEVEMENT - LANCETTE POUR CONTROLE DE LA GLYCEMIE | DIAMETRE G30 - LONGUEUR 1.5MM | 580000 | MONO | 2 | OUI | 23200 | 92800 | 186400
DM stérile | ABORD PARENTERAL | 31 | 2 | ABORD PARENTERAL / PRELEVEMENT - LANCETTE POUR CONTROLE DE LA GLYCEMIE | COMPLEMENT DE GAMME - DIAMETRE G21 ET LONGUEUR 2.0MM - DIAMETRE G30 ET LONGUEUR 1.0MM | 2000 | MONO | 0 | OUI | 100 | 400
DM stérile | ABORD PARENTERAL | 32 | 1 | ABORD PARENTERAL / PRELEVEMENT - LANCETTE SECURISEE PEDIATRIQUE POUR INCISION AU TALON | LANCETTE PROFONDEUR 0,85MM - LONGUEUR 1,75MM | 4500 | MONO | 2 | OUI | 4000 | 16000 | 32320
DM stérile | ABORD PARENTERAL | 32 | 2 | ABORD PARENTERAL / PRELEVEMENT - LANCETTE SECURISEE PEDIATRIQUE POUR INCISION AU TALON | LANCETTE PROFONDEUR 1MM - LONGUEUR 2,5MM | 50 | MONO | 0 | OUI | 40 | 160
DM stérile | ABORD PARENTERAL | 33 | 1 | ABORD PARENTERAL / PRELEVEMENT - LANCETTE SECURISEE POUR INCISION CAPILLAIRE | LANCETTE PROFONDEUR 1MM - LONGUEUR 2,5MM | 5500 | MONO | 2 | OUI | 5500 | 22000 | 44000
DM stérile | ABORD PARENTERAL | 34 | 1 | ABORD PARENTERAL / RADIOLOGIE INTERVENTIONNELLE - SERINGUE POUR INJECTION D'AGENTS D'EMBOLISATION DE TYPE ONYX | SERINGUE 1ML | 450 | MONO | 2 | OUI | 2700 | 10800 | 21600
DM stérile | ABORD PARENTERAL | 35 | 1 | ABORD PARENTERAL / RECUEIL DE SANG - POCHE POUR PHLEBOTOMIE - SANS AIGUILLE-CONNECTIQUE LUER-LOCK - SITE D'ECHANTILLONAGE EN Y | POCHE DE 500ML | 800 | MONO | 2 | OUI | 4700 | 18800 | 37600
DM stérile | ABORD PARENTERAL | 36 | 1 | ABORD PARENTERAL / RECUEIL DE SANG - POCHE VIDE DE TRANSFERT AVEC PERFORATEUR | POCHE DE 2000ML | 300 | MONO | 2 | OUI | 2100 | 8400 | 16800
DM stérile | ABORD PARENTERAL | 37 | 1 | ABORD PARENTERAL / TRANSFUSION - PERFORATEUR POUR POCHE - AVEC PRISE D'AIR ET VALVE BIDIRECTIONNELLE |  | 2000 | MONO | 2 | OUI | 3900 | 15600 | 31200
DM stérile | ABORD PERI-NERVEUX | 38 | 1 | ABORD PERI-NERVEUX / ANALGESIE POST-OPERATOIRE - CATHETER MULTI PERFORE POUR INFILTRATION INTRA-CICATRICIELLE - CONNECTIQUE NRFIT | CATHETER PERFORE SUR 7.5CM | 50 | MONO | 2 | OUI | 3500 | 14000 | 36000
DM stérile | ABORD PERI-NERVEUX | 38 | 2 | ABORD PERI-NERVEUX / ANALGESIE POST-OPERATOIRE - CATHETER MULTI PERFORE POUR INFILTRATION INTRA-CICATRICIELLE - CONNECTIQUE NRFIT | COMPLEMENT DE GAMME - CATHETER AVEC LONGUEUR DE PERFORATION COMPRISE ENTRE 2.5CM ET 30CM | 10 | MONO | 0 | OUI | 1000 | 4000
DM stérile | ABORD PERI-NERVEUX | 39 | 1 | ABORD PERI-NERVEUX / ANALGESIE POST-OPERATOIRE - DIFFUSEUR PORTABLE A DEBIT VARIABLE AVEC BOLUS - CONNECTIQUE NRFIT | VOLUME 400ML - DEBIT 2 A 14ML/H | 350 | MONO | 2 | OUI | 30000 | 120000 | 240000
DM stérile | ABORD PERI-NERVEUX | 40 | 1 | ABORD PERI-NERVEUX / ANESTHESIE LOCO-REGIONALE - ACCESSOIRES - AIGUILLE DE PRELEVEMENT NRFIT | DIAMETRE G18 - LONGUEUR 40MM | 30000 | MONO | 2 | OUI | 15000 | 60000 | 120000
DM stérile | ABORD PERI-NERVEUX | 41 | 1 | ABORD PERI-NERVEUX / ANESTHESIE LOCO-REGIONALE - ACCESSOIRES - BOUCHON NRFIT | BOUCHON MALE POUR SERINGUE | 3000 | MONO | 2 | OUI | 1000 | 4000 | 16000
DM stérile | ABORD PERI-NERVEUX | 41 | 2 | ABORD PERI-NERVEUX / ANESTHESIE LOCO-REGIONALE - ACCESSOIRES - BOUCHON NRFIT | BOUCHON FEMELLE | 2000 | MONO | 0 | OUI | 1000 | 4000
DM stérile | ABORD PERI-NERVEUX | 42 | 1 | ABORD PERI-NERVEUX / ANESTHESIE LOCO-REGIONALE - ACCESSOIRES - CONNECTEUR LUER/NRFIT |  | 5000 | MONO | 2 | OUI | 10000 | 40000 | 80000
DM stérile | ABORD PERI-NERVEUX | 43 | 1 | ABORD PERI-NERVEUX / ANESTHESIE LOCO-REGIONALE - ACCESSOIRES - PROLONGATEUR NRFIT |  | 2000 | MONO | 2 | OUI | 2000 | 8000 | 16000
DM stérile | ABORD PERI-NERVEUX | 44 | 1 | ABORD PERI-NERVEUX / ANESTHESIE LOCO-REGIONALE - ACCESSOIRES - ROBINET 3 VOIES NRFIT |  | 1500 | MONO | 2 | OUI | 1500 | 6000 | 12000
DM stérile | ABORD PERI-NERVEUX | 45 | 1 | ABORD PERI-NERVEUX / ANESTHESIE LOCO-REGIONALE - ACCESSOIRES - SERINGUE 3 PIECES NRFIT | VOLUME 20 ML - EMBOUT LOCK | 24000 | MONO | 2 | OUI | 5000 | 20000 | 88000
DM stérile | ABORD PERI-NERVEUX | 45 | 2 | ABORD PERI-NERVEUX / ANESTHESIE LOCO-REGIONALE - ACCESSOIRES - SERINGUE 3 PIECES NRFIT | COMPLEMENT DE GAMME - VOLUME 3ML A 50 ML - EMBOUT LOCK | 20000 | MONO | 0 | OUI | 3000 | 12000
DM stérile | ABORD PERI-NERVEUX | 45 | 3 | ABORD PERI-NERVEUX / ANESTHESIE LOCO-REGIONALE - ACCESSOIRES - SERINGUE 3 PIECES NRFIT | COMPLEMENT DE GAMME - VOLUME 1ML A 20 ML - EMBOUT SLIP | 15000 | MONO | 0 | OUI | 3000 | 12000
DM stérile | ABORD PERI-NERVEUX | 46 | 1 | ABORD PERI-NERVEUX / ANESTHESIE LOCO-REGIONALE - AIGUILLE SPINALE - BISEAU POINTE QUINCKE - CONNECTIQUE LUER - Embase transparente non colorée | DIAMETRE G20 - LONGUEUR 90MM | 1000 | MONO | 2 | OUI | 1400 | 5600 | 22400
DM stérile | ABORD PERI-NERVEUX | 46 | 2 | ABORD PERI-NERVEUX / ANESTHESIE LOCO-REGIONALE - AIGUILLE SPINALE - BISEAU POINTE QUINCKE - CONNECTIQUE LUER - Embase transparente non colorée | COMPLEMENT DE GAMME - DIAMETRE G18 A G22 - LONGUEUR 75MM A 150MM | 1000 | MONO | 0 | OUI | 1400 | 5600
DM stérile | ABORD PERI-NERVEUX | 47 | 1 | ABORD PERI-NERVEUX / ANESTHESIE LOCO-REGIONALE - AIGUILLE SPINALE - BISEAU POINTE QUINCKE - CONNECTIQUE NRFIT - Embase transparente non colorée | DIAMETRE G20 - LONGUEUR 90MM | 4500 | MONO | 2 | OUI | 4500 | 18000 | 84000
DM stérile | ABORD PERI-NERVEUX | 47 | 2 | ABORD PERI-NERVEUX / ANESTHESIE LOCO-REGIONALE - AIGUILLE SPINALE - BISEAU POINTE QUINCKE - CONNECTIQUE NRFIT - Embase transparente non colorée | DIAMETRE G22 - LONGUEUR 75MM | 3000 | MONO | 0 | OUI | 3000 | 12000
DM stérile | ABORD PERI-NERVEUX | 47 | 3 | ABORD PERI-NERVEUX / ANESTHESIE LOCO-REGIONALE - AIGUILLE SPINALE - BISEAU POINTE QUINCKE - CONNECTIQUE NRFIT - Embase transparente non colorée | COMPLEMENT DE GAMME - DIAMETRE ENTRE G18 ET G22 - LONGUEUR ENTRE 40MM ET 120MM | 3000 | MONO | 0 | OUI | 3000 | 12000
DM stérile | ABORD PERI-NERVEUX | 48 | 1 | ABORD PERI-NERVEUX / ANESTHESIE LOCO-REGIONALE - AIGUILLE SPINALE - BISEAU POINTE QUINCKE - CONNECTIQUE NRFIT - LONGUEUR INFERIEURE A 40MM - PEDIATRIE - Embase transparente non colorée | DIAMETRE G25 | 250 | MONO | 2 | OUI | 1250 | 5000 | 10000
DM stérile | ABORD PERI-NERVEUX | 49 | 1 | ABORD PERI-NERVEUX / ANESTHESIE LOCO-REGIONALE - ANESTHESIE PERIDURALE - AIGUILLE POINTE TUOHY - CONNECTIQUE LUER - Embase plastique transparente non colorée | DIAMETRE G19 - LONGUEUR 90MM | 200 | MONO | 2 | OUI | 1100 | 4400 | 12800
DM stérile | ABORD PERI-NERVEUX | 49 | 2 | ABORD PERI-NERVEUX / ANESTHESIE LOCO-REGIONALE - ANESTHESIE PERIDURALE - AIGUILLE POINTE TUOHY - CONNECTIQUE LUER - Embase plastique transparente non colorée | COMPLEMENT DE GAMME - DIAMETRE G17 ET G18 - LONGUEUR ENTRE 90MM ET 120MM | 50 | MONO | 0 | OUI | 500 | 2000
DM stérile | ABORD PERI-NERVEUX | 50 | 1 | ABORD PERI-NERVEUX / ANESTHESIE LOCO-REGIONALE - ANESTHESIE PERIDURALE - AIGUILLE POINTE TUOHY - CONNECTIQUE NRFIT - Embase plastique transparente non colorée | DIAMETRE G16 - LONGUEUR 80MM | 300 | MONO | 2 | OUI | 1200 | 4800 | 32000
DM stérile | ABORD PERI-NERVEUX | 50 | 2 | ABORD PERI-NERVEUX / ANESTHESIE LOCO-REGIONALE - ANESTHESIE PERIDURALE - AIGUILLE POINTE TUOHY - CONNECTIQUE NRFIT - Embase plastique transparente non colorée | COMPLEMENT DE GAMME - DIAMETRE G17 ET G18 - LONGUEUR ENTRE 90MM ET 120MM | 700 | MONO | 0 | OUI | 2800 | 11200
DM stérile | ABORD PERI-NERVEUX | 51 | 1 | ABORD PERI-NERVEUX / ANESTHESIE LOCO-REGIONALE - ANESTHESIE PERIDURALE - FIXATEUR DE CATHETER PERIDURAL | FIXATEUR POUR CATHETER PERIDURAL G16/G17 | 3500 | MONO | 2 | OUI | 7000 | 28000 | 65600
DM stérile | ABORD PERI-NERVEUX | 51 | 2 | ABORD PERI-NERVEUX / ANESTHESIE LOCO-REGIONALE - ANESTHESIE PERIDURALE - FIXATEUR DE CATHETER PERIDURAL | FIXATEUR POUR CATHETER PERIDURAL G18 | 600 | MONO | 0 | OUI | 1200 | 4800
DM stérile | ABORD PERI-NERVEUX | 52 | 1 | ABORD PERI-NERVEUX / ANESTHESIE LOCO-REGIONALE - ANESTHESIE PERIDURALE - KIT ANESTHESIE PERIDURALE - CONECTIQUE NRFIT | KIT CONTENANT 5 ELEMENTS : 1 AIGUILLE TUOHY 17G 90MM NRFIT - 1 CATHETER ARME G19 A EXTREMITE OUVERTE ET FLEXIBLE - 1 SERINGUE FAIBLE RESISTANCE 10 ML NRFIT - 1 CONNECTEUR NRFIT - 1 FILTRE 0.2µm | 400 | MONO | 2 | OUI | 5000 | 20000 | 40000
DM stérile | ABORD PERI-NERVEUX | 53 | 1 | ABORD PERI-NERVEUX / ANESTHESIE LOCO-REGIONALE - ANESTHESIE PERIDURALE - SERINGUE PLASTIQUE A FAIBLE RESISTANCE - CONNECTIQUE LUER | VOLUME 10ML | 150 | MONO | 2 | OUI | 300 | 1200 | 2400
DM stérile | ABORD PERI-NERVEUX | 54 | 1 | ABORD PERI-NERVEUX / ANESTHESIE LOCO-REGIONALE - ANESTHESIE PERIDURALE - SERINGUE PLASTIQUE A FAIBLE RESISTANCE - CONNECTIQUE NRFIT | VOLUME 10ML | 200 | MONO | 2 | OUI | 500 | 2000 | 4000
DM stérile | ABORD PERI-NERVEUX | 55 | 1 | ABORD PERI-NERVEUX / ANESTHESIE LOCO-REGIONALE - ANESTHESIE PERIDURALE - TROUSSE ET KIT - CONNECTIQUE NRFIT | EMBALLAGE UNITAIRE SOUS SACHET PELABLE - ETIQUETTE DE COMPOSITION OBLIGATOIRE - COMPOSITION : 1 AIGUILLE TUOHY NRFIT 17G 90MM - 1 CATHETER ARME G19 - 2 BADIGEONS PETIT MODELE - 1 PLATEAU INFERIEUR 20,6X13X4CM - PLATEAU SUPERIEUR 21X13X3,5CM - 1 CUPULE 60ML CRISTAL - 1 CUPULE 60ML ROUGE - 1 AIGUILLE HYPODERMIQUE G23 25MM - 1 CHAMP TRANSPARENT PELABLE 90X160CM FENETRE 12X18CM - 5 COMPRESSES GAZE 10X10CM 8 PLIS 17 FILS - 1 SERVIETTE ABSORBANTE 30X40CM - 1 CONNECTEUR NRFIT AVEC FILTRE 0.2µM - 1 SERINGUE 5ML NRFIT LOCK - 1 SERINGUE FAIBLE RESISTANCE 10 ML NRFIT - 1 AIGUILLE DE PRELEVEMENT G18 40MM NRFIT AVEC FILTRE - 1 SERINGUE 10ML LUER SLIP | 4500 | MONO | 2 | OUI | 135000 | 540000 | 1160000
DM stérile | ABORD PERI-NERVEUX | 55 | 2 | ABORD PERI-NERVEUX / ANESTHESIE LOCO-REGIONALE - ANESTHESIE PERIDURALE - TROUSSE ET KIT - CONNECTIQUE NRFIT | KIT CONTENANT 4 ELEMENTS : 1 AIGUILLE TUOHY 17G 90MM NRFIT - 1 CATHETER ARME G19 - 1 SERINGUE FAIBLE RESISTANCE 10 ML NRFIT - 1 CONNECTEUR NRFIT AVEC FILTRE 0.2µM | 750 | MONO | 2 | OUI | 10000 | 40000
DM stérile | ABORD PERI-NERVEUX | 56 | 1 | ABORD PERI-NERVEUX / ANESTHESIE LOCO-REGIONALE - ANESTHESIE PERIDURALE NEONATALOGIE - KIT - CONNECTIQUE NRFIT | COMPOSITION : 1 AIGUILLE DE TUOHY G20 50MM NRFIT - 1 CATHETER G24 - 1 SERINGUE FAIBLE RESISTANCE - 1 CONNECTEUR NRFIT AVEC FILTRE 0.2µm | 70 | MONO | 2 | OUI | 1400 | 5600 | 11200
DM stérile | ABORD PERI-NERVEUX | 57 | 1 | ABORD PERI-NERVEUX / ANESTHESIE LOCO-REGIONALE - ANESTHESIE PERIDURALE PEDIATRIE - KIT - CONNECTIQUE NRFIT | COMPOSITION : 1 AIGUILLE DE TUOHY G18 80MM NRFIT- 1 CATHETER G20 - 1 SERINGUE FAIBLE RESISTANCE - 1 CONNECTEUR NRFIT AVEC FILTRE 0.2µm | 100 | MONO | 2 | OUI | 1500 | 6000 | 12000
DM stérile | ABORD PERI-NERVEUX | 58 | 1 | ABORD PERI-NERVEUX / ANESTHESIE LOCO-REGIONALE - BLOCS PERIPHERIQUES - AIGUILLE DE NEUROSTIMULATION HYPER-ECHOGENE - CONNECTIQUE NRFIT | DIAMETRE G22 - LONGUEUR 80MM | 6000 | MONO | 2 | OUI | 72000 | 288000 | 1152000
DM stérile | ABORD PERI-NERVEUX | 58 | 2 | ABORD PERI-NERVEUX / ANESTHESIE LOCO-REGIONALE - BLOCS PERIPHERIQUES - AIGUILLE DE NEUROSTIMULATION HYPER-ECHOGENE - CONNECTIQUE NRFIT | COMPLEMENT DE GAMME - DIAMETRE ENTRE G20 ET G25 - LONGUEUR ENTRE 50MM ET 150MM | 6000 | MONO | 0 | OUI | 72000 | 288000
DM stérile | ABORD PERI-NERVEUX | 59 | 1 | ABORD PERI-NERVEUX / ANESTHESIE LOCO-REGIONALE - BLOCS PERIPHERIQUES - AIGUILLE DE NEUROSTIMULATION NORMOECHOGENE - CONNECTIQUE NRFIT | DIAMETRE G25 - LONGUEUR 35MM | 50 | MONO | 2 | OUI | 500 | 2000 | 4000
DM stérile | ABORD PERI-NERVEUX | 60 | 1 | ABORD PERI-NERVEUX / ANESTHESIE LOCO-REGIONALE - BLOCS PERIPHERIQUES CONTINUS - CONNECTIQUE NRFIT - KIT COMPRENANT A MINIMA : 1 AIGUILLE DE NEUROSTIMULATION A REFLECTEUR G19 LONGUEUR 50 A 100MM - 1 CATHETER MANDRINE G20 - 1 FILTRE 0.2µm | AIGUILLE DIAMETRE G19 - LONGUEUR 50MM | 250 | MONO | 2 | OUI | 7500 | 30000 | 108000
DM stérile | ABORD PERI-NERVEUX | 60 | 2 | ABORD PERI-NERVEUX / ANESTHESIE LOCO-REGIONALE - BLOCS PERIPHERIQUES CONTINUS - CONNECTIQUE NRFIT - KIT COMPRENANT A MINIMA : 1 AIGUILLE DE NEUROSTIMULATION A REFLECTEUR G19 LONGUEUR 50 A 100MM - 1 CATHETER MANDRINE G20 - 1 FILTRE 0.2µm | AIGUILLE DIAMETRE G19 - LONGUEUR 100MM | 200 | MONO | 0 | OUI | 6000 | 24000
DM stérile | ABORD PERI-NERVEUX | 61 | 1 | ABORD PERI-NERVEUX / ANESTHESIE LOCO-REGIONALE - FILTRE ANTIBACTERIEN POUR ANESTHESIE PERIDURALE-RACHIANESTHESIE 0.2µm - CONNECTIQUE NRFIT |  | 800 | MONO | 2 | OUI | 600 | 2400 | 4800
DM stérile | ABORD PERI-NERVEUX | 62 | 1 | ABORD PERI-NERVEUX / ANESTHESIE LOCO-REGIONALE - KIT BLOOD PATCH - CONNECTIQUE NRFIT |  | 150 | MONO | 2 | OUI | 4000 | 16000 | 32000
DM stérile | ABORD PERI-NERVEUX | 63 | 1 | ABORD PERI-NERVEUX / ANESTHESIE LOCO-REGIONALE - RACHIANESTHESIE - AIGUILLE SPINALE - BISEAU POINTE CRAYON - CONNECTIQUE LUER - Embase transparente non colorée | DIAMETRE G27 - LONGUEUR 128MM | 450 | MONO | 2 | OUI | 3500 | 14000 | 44000
DM stérile | ABORD PERI-NERVEUX | 63 | 2 | ABORD PERI-NERVEUX / ANESTHESIE LOCO-REGIONALE - RACHIANESTHESIE - AIGUILLE SPINALE - BISEAU POINTE CRAYON - CONNECTIQUE LUER - Embase transparente non colorée | COMPLEMENT DE GAMME - DIAMETRE ENTRE G22 ET G27 - LONGUEUR ENTRE 90MM ET 185MM | 250 | MONO | 0 | OUI | 2000 | 8000
DM stérile | ABORD PERI-NERVEUX | 64 | 1 | ABORD PERI-NERVEUX / ANESTHESIE LOCO-REGIONALE - RACHIANESTHESIE - AIGUILLE SPINALE - BISEAU POINTE CRAYON - CONNECTIQUE NRFIT - Embase transparente non colorée | DIAMETRE G25 - LONGUEUR 90MM | 3800 | MONO | 2 | OUI | 15000 | 60000 | 184000
DM stérile | ABORD PERI-NERVEUX | 64 | 2 | ABORD PERI-NERVEUX / ANESTHESIE LOCO-REGIONALE - RACHIANESTHESIE - AIGUILLE SPINALE - BISEAU POINTE CRAYON - CONNECTIQUE NRFIT - Embase transparente non colorée | COMPLEMENT DE GAMME - DIAMETRE ENTRE G22 ET G27 - LONGUEUR ENTRE 90MM ET 120MM | 1500 | MONO | 0 | OUI | 8000 | 32000
DM stérile | ABORD PERI-NERVEUX | 65 | 1 | ABORD PERI-NERVEUX / ANESTHESIE LOCO-REGIONALE - RACHIANESTHESIE - AIGUILLE SPINALE - BISEAU POINTE CRAYON - CONNECTIQUE NRFIT - LONGUEUR SUPERIEURE A 120MM. Embase transparente non colorée | DIAMETRE G25 | 500 | MONO | 2 | OUI | 3500 | 14000 | 28000
DM stérile | ABORD PERI-NERVEUX | 66 | 1 | ABORD PERI-NERVEUX / ANESTHESIE LOCO-REGIONALE - RACHIANESTHESIE - TROUSSE RACHIANESTHESIE - CONNECTIQUE NRFIT | EMBALLAGE UNITAIRE SOUS SACHET PELABLE- ETIQUETTE DE COMPOSITION OBLIGATOIRE - COMPOSITION : 1 AIGUILLE POINTE DE CRAYON G27 90MM AVEC INTRODUCTEUR - 1 CHAMP ABSORBANT PELABLE 90x150CM FENETRE 12x18CM - 1 AIGUILLE PRELEVEMENT NRFIT 18G 40MM AVEC FILTRE - 1 CUPULE 60 ML - 2 BADIGEONS PETIT MODELE - 1 PANSEMENT ADHESIF 5x7,5CM - 1 SERINGUE 3ML NRFIT LOCK - 1 SERINGUE 1ML NRFIT - 1 PLATEAU TRANSPARENT 20x15x4CM | 500 | MONO | 2 | OUI | 10000 | 40000 | 80000
DM stérile | ABORD PERI-NERVEUX | 67 | 1 | ABORD PERI-NERVEUX / ANESTHESIE LOCO-REGIONALE - RACHIANESTHESIE CONTINUE - SET DE RACHIANESTHESIE CONTINUE ET INTRODUCTEUR - CONNECTIQUE NRFIT | SET COMPRENANT A MINIMA : 1 AIGUILLE G21 90MM POINTE CRAYON GRADUEE - 1 CATHETER G25 90CM MANDRINE A EXTREMITE FERMEE ET 3 ORIFICES LATERAUX - 1 CONNECTEUR NRFIT - 1 FILTRE 0,2µm | 150 | MONO | 2 | OUI | 4500 | 18000 | 37600
DM stérile | ABORD PERI-NERVEUX | 67 | 2 | ABORD PERI-NERVEUX / ANESTHESIE LOCO-REGIONALE - RACHIANESTHESIE CONTINUE - SET DE RACHIANESTHESIE CONTINUE ET INTRODUCTEUR - CONNECTIQUE NRFIT | INTRODUCTEUR - LONGUEUR 30MM | 100 | MONO | 0 | OUI | 200 | 800
DM stérile | ABORD PERI-NERVEUX | 68 | 1 | ABORD PERI-NERVEUX / MESURE PRESSION - CAPTEUR DE PRESSION AUTO-CALIBRANT AVEC ECRAN DIGITAL INTEGRE- CONNECTIQUE NRFIT |  | 400 | MONO | 2 | OUI | 72000 | 288000 | 576000
DM stérile | ABORD PERI-NERVEUX | 69 | 1 | ABORD PERINERVEUX / MESURE PRESSION - MANOMETRE SPINAL AVEC ROBINET 3 VOIES - CONNECTIQUE NRFIT |  | 250 | MONO | 2 | OUI | 4000 | 16000 | 32000
DM stérile | ABORD PERI-NERVEUX | 70 | 1 | ABORD PERI-NERVEUX /ANESTHESIE LOCO-REGIONALE - PERI-RACHIANESTHESIE COMBINEE - KIT COMPLET - CONNECTIQUE NRFIT | COMPRENANT A MINIMA : 1 AIGUILLE TUOHY G18 A DOUBLE ORIFICE - 1 CATHETER G20 - 1 AIGUILLE SPINALE | 500 | MONO | 2 | OUI | 10000 | 40000 | 80000
DM stérile | ABORD RESPIRATOIRE | 71 | 1 | ABORD RESPIRATOIRE / ADMINISTRATION - DISPOSITIF D'ATOMISATION POUR MUQUEUSE LARYNGO-TRACHEALE - CANULE SOUPLE CONFORMABLE | LONGUEUR 21CM - CONNECTABLE A SERINGUE LUER LOCK | 200 | MONO | 2 | OUI | 1100 | 4400 | 8800
DM stérile | ABORD RESPIRATOIRE | 72 | 1 | ABORD RESPIRATOIRE / ASPIRATION - ASPIRATEUR DE MUCOSITES PEDIATRIQUE AVEC SONDE | RESERVOIR 25ML AVEC SONDES CH6 et CH10 | 2700 | MONO | 2 | OUI | 2300 | 9200 | 18400
DM stérile | ABORD RESPIRATOIRE | 73 | 1 | ABORD RESPIRATOIRE / ASPIRATION - CANULE ASPIRATION TYPE YANKAUER - SEMI-RIGIDE - COUDEE - EXTREMITE DISTALE SOUPLE POUR CHIRURGIE ORL - EMBOUT MALE | DIAMETRE CH12 | 1400 | MONO | 2 | OUI | 3400 | 13600 | 27200
DM stérile | ABORD RESPIRATOIRE | 74 | 1 | ABORD RESPIRATOIRE / ASPIRATION - CANULE ASPIRATION TYPE YANKAUER - SEMI-RIGIDE - COUDEE - SANS CREPINE NI CONTRÔLE DIGITAL - EMBOUT MALE ET FEMELLE | DIAMETRE CH18 - EMBOUT MALE | 37000 | MONO | 2 | OUI | 17000 | 68000 | 360000
DM stérile | ABORD RESPIRATOIRE | 74 | 2 | ABORD RESPIRATOIRE / ASPIRATION - CANULE ASPIRATION TYPE YANKAUER - SEMI-RIGIDE - COUDEE - SANS CREPINE NI CONTRÔLE DIGITAL - EMBOUT MALE ET FEMELLE | DIAMETRE CH22 - EMBOUT MALE | 27000 | MONO | 2 | OUI | 13000 | 52000
DM stérile | ABORD RESPIRATOIRE | 74 | 3 | ABORD RESPIRATOIRE / ASPIRATION - CANULE ASPIRATION TYPE YANKAUER - SEMI-RIGIDE - COUDEE - SANS CREPINE NI CONTRÔLE DIGITAL - EMBOUT MALE ET FEMELLE | COMPLEMENT DE GAMME - DIAMETRE ENTRE CH12 ET CH18 | 32000 | MONO | 0 | OUI | 15000 | 60000
DM stérile | ABORD RESPIRATOIRE | 75 | 1 | ABORD RESPIRATOIRE / ASPIRATION - SONDE ASPIRATION TRACHEO-BRONCHIQUE ADULTE - SYSTÈME CLOS POUR SONDE INTUBATION | DIAMETRE CH16 - DUREE 72H | 300 | MONO | 2 | OUI | 3000 | 12000 | 40000
DM stérile | ABORD RESPIRATOIRE | 75 | 2 | ABORD RESPIRATOIRE / ASPIRATION - SONDE ASPIRATION TRACHEO-BRONCHIQUE ADULTE - SYSTÈME CLOS POUR SONDE INTUBATION | DIAMETRE CH16 - DUREE 168H | 250 | MONO | 2 | OUI | 2000 | 8000
DM stérile | ABORD RESPIRATOIRE | 76 | 1 | ABORD RESPIRATOIRE / ASPIRATION - SONDE ASPIRATION TRACHEO-BRONCHIQUE ADULTE - SYSTÈME CLOS POUR TRACHEOTOMIE | DIAMETRE CH16 | 150 | MONO | 2 | OUI | 1800 | 7200 | 14400
DM stérile | ABORD RESPIRATOIRE | 77 | 1 | ABORD RESPIRATOIRE / ASPIRATION - SONDE ASPIRATION TRACHEO-BRONCHIQUE ADULTE DROITE - PVC - ORX - RACCORD PROXIMAL AVEC GRAND GODET | DIAMETRE CH16 - LONGUEUR 56,5CM | 112000 | MONO | 2 | OUI | 30000 | 120000 | 280000
DM stérile | ABORD RESPIRATOIRE | 77 | 2 | ABORD RESPIRATOIRE / ASPIRATION - SONDE ASPIRATION TRACHEO-BRONCHIQUE ADULTE DROITE - PVC - ORX - RACCORD PROXIMAL AVEC GRAND GODET | COMPLEMENT DE GAMME - DIAMETRE ENTRE CH10 ET CH18 | 13000 | MONO | 0 | OUI | 5000 | 20000
DM stérile | ABORD RESPIRATOIRE | 78 | 1 | ABORD RESPIRATOIRE / ASPIRATION - SONDE ASPIRATION TRACHEO-BRONCHIQUE PEDIATRIQUE - SYSTEME CLOS POUR INTUBATION | DIAMETRE CH06 | 400 | MONO | 2 | OUI | 6000 | 24000 | 168000
DM stérile | ABORD RESPIRATOIRE | 78 | 2 | ABORD RESPIRATOIRE / ASPIRATION - SONDE ASPIRATION TRACHEO-BRONCHIQUE PEDIATRIQUE - SYSTEME CLOS POUR INTUBATION | COMPLEMENT DE GAMME - DIAMETRE ENTRE CH05 ET CH12 | 1000 | MONO | 0 | OUI | 15000 | 60000
DM stérile | ABORD RESPIRATOIRE | 79 | 1 | ABORD RESPIRATOIRE / ASPIRATION - SONDE ASPIRATION TRACHEO-BRONCHIQUE PEDIATRIQUE - SYSTEME CLOS - ACCESSOIRE | RACCORD Y POUR BOCAL D'ASPIRATION | 500 | MONO | 2 | OUI | 800 | 3200 | 6400
DM stérile | ABORD RESPIRATOIRE | 80 | 1 | ABORD RESPIRATOIRE / ASPIRATION - SONDE ASPIRATION TRACHEO-BRONCHIQUE PEDIATRIQUE - SYSTEME CLOS POUR TRACHEOTOMIE | DIAMETRE CH06 | 100 | MONO | 2 | OUI | 1500 | 6000 | 21600
DM stérile | ABORD RESPIRATOIRE | 80 | 2 | ABORD RESPIRATOIRE / ASPIRATION - SONDE ASPIRATION TRACHEO-BRONCHIQUE PEDIATRIQUE - SYSTEME CLOS POUR TRACHEOTOMIE | COMPLEMENT DE GAMME - DIAMETRE CH07 A CH12 | 80 | MONO | 0 | OUI | 1200 | 4800
DM stérile | ABORD RESPIRATOIRE | 81 | 1 | ABORD RESPIRATOIRE / ASPIRATION - SONDE ASPIRATION TRACHEO-BRONCHIQUE PEDIATRIQUE DROITE - PVC - ORX- RACCORD PROXIMAL AVEC GRAND GODET | DIAMETRE CH06 - LONGUEUR 26,5CM | 6500 | MONO | 2 | OUI | 1800 | 7200 | 50400
DM stérile | ABORD RESPIRATOIRE | 81 | 2 | ABORD RESPIRATOIRE / ASPIRATION - SONDE ASPIRATION TRACHEO-BRONCHIQUE PEDIATRIQUE DROITE - PVC - ORX- RACCORD PROXIMAL AVEC GRAND GODET | DIAMETRE CH05 A CH10 - LONGUEUR 26,5CM A 32,5CM | 15000 | MONO | 0 | OUI | 4500 | 18000
DM stérile | ABORD RESPIRATOIRE | 82 | 1 | ABORD RESPIRATOIRE / ASPIRATION - SYSTEME CLOS POUR INSTILLATION DE SURFACTANT - CATHETER D'INSTILLATION 30CM - PVC - GRADUE - MULTIPERFORE | DIAMETRE CH05 | 170 | MONO | 2 | OUI | 2800 | 11200 | 36000
DM stérile | ABORD RESPIRATOIRE | 82 | 2 | ABORD RESPIRATOIRE / ASPIRATION - SYSTEME CLOS POUR INSTILLATION DE SURFACTANT - CATHETER D'INSTILLATION 30CM - PVC - GRADUE - MULTIPERFORE | RACCORD EN Y | 240 | MONO | 2 | OUI | 1700 | 6800
DM stérile | ABORD RESPIRATOIRE | 83 | 1 | ABORD RESPIRATOIRE / ASPIRATION - VALVE DE CONTROLE DIGITAL DE L'ASPIRATION - STERILE - AVEC OBTURATEUR | VALVE COMPATIBLE AVEC SONDES DE DIAMETRE COMPRIS ENTRE CH04 ET CH18 | 6000 | MONO | 2 | OUI | 660 | 2640 | 5280
DM stérile | ABORD RESPIRATOIRE | 84 | 1 | ABORD RESPIRATOIRE / FILTRATION - ECHANGEUR DE CHALEUR ET D'HUMIDITE - NEZ ARTIFICIEL POUR TRACHEOTOMIE - AVEC SITE D'ASPIRATION BRONCHIQUE - ORIFICE D'APPORT D'OXYGENE |  | 3400 | MONO | 2 | OUI | 3500 | 14000 | 28000
DM stérile | ABORD RESPIRATOIRE | 85 | 1 | ABORD RESPIRATOIRE / FILTRATION - ECHANGEUR DE CHALEUR ET D'HUMIDITE - STERILE - POUR NEONATOLOGIE | CONNECTEUR 15M/22F | 600 | MONO | 2 | OUI | 1000 | 4000 | 8000
DM stérile | ABORD RESPIRATOIRE | 86 | 1 | ABORD RESPIRATOIRE / FILTRATION - ECHANGEUR DE CHALEUR ET D'HUMIDITE POUR PEDIATRIE-CONNEXION SUR SONDE ENDOTRACHEALE - PRISE POUR CAPNOGRAPHIE- STERILE | POUR SONDES D'INTUBATION DE DIAMETRE INTERNE D3.5MM | 250 | MONO | 2 | OUI | 1500 | 6000 | 20000
DM stérile | ABORD RESPIRATOIRE | 86 | 2 | ABORD RESPIRATOIRE / FILTRATION - ECHANGEUR DE CHALEUR ET D'HUMIDITE POUR PEDIATRIE-CONNEXION SUR SONDE ENDOTRACHEALE - PRISE POUR CAPNOGRAPHIE- STERILE | POUR SONDES D'INTUBATION DE DIAMETRE INTERNE D3MM | 200 | MONO | 0 | OUI | 1000 | 4000
DM stérile | ABORD RESPIRATOIRE | 87 | 1 | ABORD RESPIRATOIRE / FILTRATION - ECHANGEUR DE CHALEUR ET D'HUMIDITE-NEZ ARTIFICIEL POUR TRACHEOTOMIE AVEC VALVE DE PHONATION - AVEC SITE D'ASPIRATION BRONCHIQUE-ORIFICE D'APPORT D'OXYGENE |  | 50 | MONO | 2 | OUI | 1000 | 4000 | 8000
DM stérile | ABORD RESPIRATOIRE | 88 | 1 | ABORD RESPIRATOIRE / FILTRATION - FILTRE D'ANESTHESIE ANTIBACTERIEN ET ANTIVIRAL - CONNEXION COTE PATIENT - FILTRE MECANIQUE STERILE | FILTRE D'ANESTHESIE AVEC RACCORD CATHETER MOUNT ET PRISE DE CAPNOGRAPHIE - STERILE | 200 | MONO | 2 | OUI | 200 | 800 | 1600
DM stérile | ABORD RESPIRATOIRE | 89 | 1 | ABORD RESPIRATOIRE / FILTRATION - FILTRE D'ANESTHESIE ANTIBACTERIEN ET ANTIVIRAL -CONNEXION COTE PATIENT - FILTRE MECANIQUE | FILTRE D'ANESTHESIE AVEC RACCORD CATHETER MOUNT ET PRISE DE CAPNOGRAPHIE | 45000 | MONO | 2 | OUI | 45000 | 180000 | 360000
DM stérile | ABORD RESPIRATOIRE | 90 | 1 | ABORD RESPIRATOIRE / FILTRATION - FILTRE D'ANESTHESIE ANTIBACTERIEN ET ANTIVIRAL-CONNEXION COTE PATIENT - FILTRE ELECTROSTATIQUE | FILTRE D'ANESTHESIE | 4000 | MONO | 2 | OUI | 2000 | 8000 | 16000
DM stérile | ABORD RESPIRATOIRE | 91 | 1 | ABORD RESPIRATOIRE / FILTRATION - FILTRE DE REANIMATION ANTIBACTERIEN ET ANTIVIRAL - CONNEXION COTE PATIENT - FILTRE MECANIQUE ECHANGEUR DE CHALEUR ET HUMIDITE | FILTRE DE REANIMATION | 2000 | MONO | 2 | OUI | 3500 | 14000 | 28000
DM stérile | ABORD RESPIRATOIRE | 92 | 1 | ABORD RESPIRATOIRE / FILTRATION - FILTRE DE REANIMATION ANTIBACTERIEN ET ANTIVIRAL - FILTRE ELECTROSTATIQUE ECHANGEUR DE CHALEUR ET D'HUMIDITE - STERILE POUR PEDIATRIE - AVEC PRISE DE CAPNOGRAPHIE | FILTRE ECHANGEUR PEDIATRIE - RACCORD COUDE - CONNECTEURS 15M-22M/15F | 4500 | MONO | 2 | OUI | 6500 | 26000 | 52000
DM stérile | ABORD RESPIRATOIRE | 93 | 1 | ABORD RESPIRATOIRE / INTUBATION - BLOQUEUR ENDOBRONCHIQUE - DEUX BRANCHES DISTALES A BALLONNET | BLOQUEUR ORX - PORT D'INTRODUCTION POUR FIBROSCOPIE | 10 | MONO | 2 | OUI | 2000 | 8000 | 16000
DM stérile | ABORD RESPIRATOIRE | 94 | 1 | ABORD RESPIRATOIRE / INTUBATION - BLOQUEUR ENDOBRONCHIQUE - UNE BRANCHE DISTALE A BALLONNET | DIAMETRE 5F - LONGUEUR 50CM | 20 | MONO | 2 | OUI | 3600 | 14400 | 43200
DM stérile | ABORD RESPIRATOIRE | 94 | 2 | ABORD RESPIRATOIRE / INTUBATION - BLOQUEUR ENDOBRONCHIQUE - UNE BRANCHE DISTALE A BALLONNET | DIAMETRE 9F - LONGUEUR 80CM | 10 | MONO | 0 | OUI | 1800 | 7200
DM stérile | ABORD RESPIRATOIRE | 95 | 1 | ABORD RESPIRATOIRE / INTUBATION - CALE BOUCHE PROTECTEUR ANTI-MORSURE DE SONDES ENDOTRACHEALES ET MASQUES LARYNGES | LONGUEUR 90MM - DIAMETRE 15MM | 2200 | MONO | 2 | OUI | 7500 | 30000 | 69600
DM stérile | ABORD RESPIRATOIRE | 95 | 2 | ABORD RESPIRATOIRE / INTUBATION - CALE BOUCHE PROTECTEUR ANTI-MORSURE DE SONDES ENDOTRACHEALES ET MASQUES LARYNGES | LONGUEUR 90MM - DIAMETRE 19MM | 350 | MONO | 0 | OUI | 1200 | 4800
DM stérile | ABORD RESPIRATOIRE | 96 | 1 | ABORD RESPIRATOIRE / INTUBATION - CANULE DE GUEDEL | LONGUEUR 90 MM | 11500 | MONO | 2 | OUI | 2100 | 8400 | 36000
DM stérile | ABORD RESPIRATOIRE | 96 | 2 | ABORD RESPIRATOIRE / INTUBATION - CANULE DE GUEDEL | LONGUEUR 100 MM | 9000 | MONO | 2 | OUI | 1700 | 6800
DM stérile | ABORD RESPIRATOIRE | 96 | 3 | ABORD RESPIRATOIRE / INTUBATION - CANULE DE GUEDEL | COMPLEMENT DE GAMME - LONGUEUR ENTRE 40MM ET 110MM | 3500 | MONO | 0 | OUI | 700 | 2800
DM stérile | ABORD RESPIRATOIRE | 97 | 1 | ABORD RESPIRATOIRE / INTUBATION - CATHETER D'ECHANGE POUR SONDE D'INTUBATION OU SONDE ENDOBRONCHIQUE | DIAMETRE CH14 - LONGUEUR 83CM | 110 | MONO | 2 | OUI | 5500 | 22000 | 80000
DM stérile | ABORD RESPIRATOIRE | 97 | 2 | ABORD RESPIRATOIRE / INTUBATION - CATHETER D'ECHANGE POUR SONDE D'INTUBATION OU SONDE ENDOBRONCHIQUE | COMPLEMENT DE GAMME - DIAMETRE ENTRE CH08 ET CH14 | 90 | MONO | 0 | OUI | 4500 | 18000
DM stérile | ABORD RESPIRATOIRE | 98 | 1 | ABORD RESPIRATOIRE / INTUBATION - MANDRIN POUR INTUBATION DIFFICILE - MANDRIN MALLEABLE CREUX AVEC EXTREMITE FLEXIBLE ET RACCORD A OXYGENE | DIAMETRE CH15 - LONGUEUR 650MM | 300 | MONO | 2 | OUI | 5100 | 20400 | 43600
DM stérile | ABORD RESPIRATOIRE | 98 | 2 | ABORD RESPIRATOIRE / INTUBATION - MANDRIN POUR INTUBATION DIFFICILE - MANDRIN MALLEABLE CREUX AVEC EXTREMITE FLEXIBLE ET RACCORD A OXYGENE | COMPLEMENT DE GAMME - DIAMETRE CH8 ET CH11 | 20 | MONO | 0 | OUI | 350 | 1400
DM stérile | ABORD RESPIRATOIRE | 99 | 1 | ABORD RESPIRATOIRE / INTUBATION - MANDRIN POUR INTUBATION DIFFICILE - MANDRIN RIGIDE BEQUILLE CREUX PERFORE + RACCORD OXYGENE - PEDIATRIE | DIAMETRE CH06 - LONGUEUR 500MM | 110 | MONO | 2 | OUI | 7000 | 28000 | 106400
DM stérile | ABORD RESPIRATOIRE | 99 | 2 | ABORD RESPIRATOIRE / INTUBATION - MANDRIN POUR INTUBATION DIFFICILE - MANDRIN RIGIDE BEQUILLE CREUX PERFORE + RACCORD OXYGENE - PEDIATRIE | DIAMETRE CH10 - LONGUEUR 600MM | 100 | MONO | 0 | OUI | 6300 | 25200
DM stérile | ABORD RESPIRATOIRE | 100 | 1 | ABORD RESPIRATOIRE / INTUBATION - MANDRIN POUR INTUBATION DIFFICILE - MANDRIN RIGIDE BEQUILLE PREFORME | DIAMETRE CH14 LONGUEUR 700MM | 450 | MONO | 2 | OUI | 4800 | 19200 | 38400
DM stérile | ABORD RESPIRATOIRE | 101 | 1 | ABORD RESPIRATOIRE / INTUBATION - RACCORD COUDE DOUBLE ROTULE - AVEC ORIFICE POUR FIBROSCOPIE ET ASPIRATION-STERILE | RACCORD 22M/15F - 15M | 11200 | MONO | 2 | OUI | 6200 | 24800 | 49600
DM stérile | ABORD RESPIRATOIRE | 102 | 1 | ABORD RESPIRATOIRE / INTUBATION - SET D'INTUBATION RETROGRADE | CATHETER DIAMETRE 11F 700MM | 15 | MONO | 2 | OUI | 1500 | 6000 | 12000
DM stérile | ABORD RESPIRATOIRE | 103 | 1 | ABORD RESPIRATOIRE / INTUBATION - SONDE INTUBATION A BALLONNET AVEC ASPIRATION SUBGLOTTIQUE - PVC | DIAMETRE INTERNE D7.5MM | 350 | MONO | 2 | OUI | 2200 | 8800 | 33600
DM stérile | ABORD RESPIRATOIRE | 103 | 2 | ABORD RESPIRATOIRE / INTUBATION - SONDE INTUBATION A BALLONNET AVEC ASPIRATION SUBGLOTTIQUE - PVC | COMPLEMENT DE GAMME - DIAMETRE INTERNE ENTRE D7MM A D8.5MM | 300 | MONO | 0 | OUI | 2000 | 8000
DM stérile | ABORD RESPIRATOIRE | 104 | 1 | ABORD RESPIRATOIRE / INTUBATION - SONDE INTUBATION A BALLONNET AVEC ASPIRATION SUBGLOTTIQUE - PVC - PEDIATRIQUE | DIAMETRE INTERNE D3MM A D5MM | 100 | MONO | 2 | OUI | 1500 | 6000 | 12000
DM stérile | ABORD RESPIRATOIRE | 105 | 1 | ABORD RESPIRATOIRE / INTUBATION - SONDE INTUBATION ARMEE AVEC BALLONNET BASSE PRESSION - PVC - TYPE MAGILL - AVEC MANDRIN | DIAMETRE INTERNE D7.5MM | 2100 | MONO | 2 | OUI | 17000 | 68000 | 360000
DM stérile | ABORD RESPIRATOIRE | 105 | 2 | ABORD RESPIRATOIRE / INTUBATION - SONDE INTUBATION ARMEE AVEC BALLONNET BASSE PRESSION - PVC - TYPE MAGILL - AVEC MANDRIN | DIAMETRE INTERNE D7MM | 2000 | MONO | 2 | OUI | 16000 | 64000
DM stérile | ABORD RESPIRATOIRE | 105 | 3 | ABORD RESPIRATOIRE / INTUBATION - SONDE INTUBATION ARMEE AVEC BALLONNET BASSE PRESSION - PVC - TYPE MAGILL - AVEC MANDRIN | COMPLEMENT DE GAMME - DIAMETRE INTERNE D5MM A D9MM | 1500 | MONO | 0 | OUI | 12000 | 48000
DM stérile | ABORD RESPIRATOIRE | 106 | 1 | ABORD RESPIRATOIRE / INTUBATION - SONDE INTUBATION ARMEE AVEC BALLONNET BASSE PRESSION - PVC - DROITE - POUR INTUBATION FIBROSCOPIQUE - ORX | DIAMETRE INTERNE D6.5MM | 80 | MONO | 2 | OUI | 2000 | 8000 | 43200
DM stérile | ABORD RESPIRATOIRE | 106 | 2 | ABORD RESPIRATOIRE / INTUBATION - SONDE INTUBATION ARMEE AVEC BALLONNET BASSE PRESSION - PVC - DROITE - POUR INTUBATION FIBROSCOPIQUE - ORX | COMPLEMENT DE GAMME - DIAMETRE INTERNE D6MM A D9MM | 180 | MONO | 0 | OUI | 3400 | 13600
DM stérile | ABORD RESPIRATOIRE | 107 | 1 | ABORD RESPIRATOIRE / INTUBATION - SONDE INTUBATION ARMEE AVEC BALLONNET BASSE PRESSION - PVC - TYPE MAGILL | DIAMETRE INTERNE D3MM | 40 | MONO | 2 | OUI | 1200 | 4800 | 9600
DM stérile | ABORD RESPIRATOIRE | 108 | 1 | ABORD RESPIRATOIRE / INTUBATION - SONDE INTUBATION ARMEE EN ACIER INOXYDABLE - AVEC DOUBLE BALLONNET SANS LATEX - POUR CHIRURGIE LASER - TYPE MURPHY | DIAMETRE INTERNE D6MM | 90 | MONO | 2 | OUI | 6700 | 26800 | 131200
DM stérile | ABORD RESPIRATOIRE | 108 | 2 | ABORD RESPIRATOIRE / INTUBATION - SONDE INTUBATION ARMEE EN ACIER INOXYDABLE - AVEC DOUBLE BALLONNET SANS LATEX - POUR CHIRURGIE LASER - TYPE MURPHY | DIAMETRE INTERNE D5MM | 90 | MONO | 2 | OUI | 6700 | 26800
DM stérile | ABORD RESPIRATOIRE | 108 | 3 | ABORD RESPIRATOIRE / INTUBATION - SONDE INTUBATION ARMEE EN ACIER INOXYDABLE - AVEC DOUBLE BALLONNET SANS LATEX - POUR CHIRURGIE LASER - TYPE MURPHY | DIAMETRE INTERNE D4.5MM | 40 | MONO | 0 | OUI | 3000 | 12000
DM stérile | ABORD RESPIRATOIRE | 109 | 1 | ABORD RESPIRATOIRE / INTUBATION - SONDE INTUBATION AVEC BALLONNET BASSE PRESSION - PAROI FINE EPAISSEUR - PEDIATRIQUE | DIAMETRE INTERNE D3.5MM | 310 | MONO | 2 | OUI | 2500 | 10000 | 45600
DM stérile | ABORD RESPIRATOIRE | 109 | 2 | ABORD RESPIRATOIRE / INTUBATION - SONDE INTUBATION AVEC BALLONNET BASSE PRESSION - PAROI FINE EPAISSEUR - PEDIATRIQUE | COMPLEMENT DE GAMME - DIAMETRE INTERNE D3MM A D4MM | 400 | MONO | 0 | OUI | 3200 | 12800
DM stérile | ABORD RESPIRATOIRE | 110 | 1 | ABORD RESPIRATOIRE / INTUBATION - SONDE INTUBATION AVEC BALLONNET BASSE PRESSION - PREFORMEE NASALE - PVC - ORX | DIAMETRE INTERNE D7MM | 550 | MONO | 2 | OUI | 3000 | 12000 | 63200
DM stérile | ABORD RESPIRATOIRE | 110 | 2 | ABORD RESPIRATOIRE / INTUBATION - SONDE INTUBATION AVEC BALLONNET BASSE PRESSION - PREFORMEE NASALE - PVC - ORX | DIAMETRE INTERNE D6.5MM | 500 | MONO | 2 | OUI | 2700 | 10800
DM stérile | ABORD RESPIRATOIRE | 110 | 3 | ABORD RESPIRATOIRE / INTUBATION - SONDE INTUBATION AVEC BALLONNET BASSE PRESSION - PREFORMEE NASALE - PVC - ORX | COMPLEMENT DE GAMME - DIAMETRE INTERNE D6MM A D8MM | 400 | MONO | 0 | OUI | 2200 | 8800
DM stérile | ABORD RESPIRATOIRE | 111 | 1 | ABORD RESPIRATOIRE / INTUBATION - SONDE INTUBATION AVEC BALLONNET BASSE PRESSION - PREFORMEE ORALE LONGUE DUREE - PEDIATRIQUE | DIAMETRE INTERNE D4MM | 80 | MONO | 2 | OUI | 700 | 2800 | 9600
DM stérile | ABORD RESPIRATOIRE | 111 | 2 | ABORD RESPIRATOIRE / INTUBATION - SONDE INTUBATION AVEC BALLONNET BASSE PRESSION - PREFORMEE ORALE LONGUE DUREE - PEDIATRIQUE | COMPLEMENT DE GAMME - DIAMETRE INTERNE D3MM A D4.5MM | 60 | MONO | 0 | OUI | 500 | 2000
DM stérile | ABORD RESPIRATOIRE | 112 | 1 | ABORD RESPIRATOIRE / INTUBATION - SONDE INTUBATION ENDOBRONCHIQUE SELECTIVE A BALLONNET - DOUBLE LUMIERE - DOUBLE BALLONNET - SONDES SELECTIVES DROITES ET GAUCHES | SONDE SELECTIVE DROITE - DIAMETRE CH39 | 80 | MONO | 2 | OUI | 2100 | 8400 | 133600
DM stérile | ABORD RESPIRATOIRE | 112 | 2 | ABORD RESPIRATOIRE / INTUBATION - SONDE INTUBATION ENDOBRONCHIQUE SELECTIVE A BALLONNET - DOUBLE LUMIERE - DOUBLE BALLONNET - SONDES SELECTIVES DROITES ET GAUCHES | SONDE SELECTIVE GAUCHE - DIAMETRE CH39 | 200 | MONO | 2 | OUI | 5200 | 20800
DM stérile | ABORD RESPIRATOIRE | 112 | 3 | ABORD RESPIRATOIRE / INTUBATION - SONDE INTUBATION ENDOBRONCHIQUE SELECTIVE A BALLONNET - DOUBLE LUMIERE - DOUBLE BALLONNET - SONDES SELECTIVES DROITES ET GAUCHES | COMPLEMENT DE GAMME - SONDE SELECTIVE DROITE - DIAMETRE CH35 A CH41 | 110 | MONO | 0 | OUI | 2900 | 11600
DM stérile | ABORD RESPIRATOIRE | 112 | 4 | ABORD RESPIRATOIRE / INTUBATION - SONDE INTUBATION ENDOBRONCHIQUE SELECTIVE A BALLONNET - DOUBLE LUMIERE - DOUBLE BALLONNET - SONDES SELECTIVES DROITES ET GAUCHES | COMPLEMENT DE GAMME - SONDE SELECTIVE GAUCHE - DIAMETRE CH28 A CH41 | 250 | MONO | 0 | OUI | 6500 | 26000
DM stérile | ABORD RESPIRATOIRE | 113 | 1 | ABORD RESPIRATOIRE / INTUBATION - SONDE INTUBATION ENDOBRONCHIQUE SELECTIVE A BALLONNET - SYSTÈME DE PRESSION POSITIVE CONTINUE POUR SONDE ENDOBRONCHIQUE | AVEC VALVE DE REGLAGE DE PRESSION | 60 | MONO | 2 | OUI | 1200 | 4800 | 9600
DM stérile | ABORD RESPIRATOIRE | 114 | 1 | ABORD RESPIRATOIRE / INTUBATION - SONDE INTUBATION NASOPHARYNGEE SANS BALLONNET - PVC | DIAMETRE INTERNE D7MM | 50 | MONO | 2 | OUI | 250 | 1000 | 10000
DM stérile | ABORD RESPIRATOIRE | 114 | 2 | ABORD RESPIRATOIRE / INTUBATION - SONDE INTUBATION NASOPHARYNGEE SANS BALLONNET - PVC | DIAMETRE INTERNE D3.5MM | 50 | MONO | 2 | OUI | 250 | 1000
DM stérile | ABORD RESPIRATOIRE | 114 | 3 | ABORD RESPIRATOIRE / INTUBATION - SONDE INTUBATION NASOPHARYNGEE SANS BALLONNET - PVC | COMPLEMENT DE GAMME - DIAMETRE INTERNE D2,5MM A D9MM | 150 | MONO | 0 | OUI | 750 | 3000
DM stérile | ABORD RESPIRATOIRE | 115 | 1 | ABORD RESPIRATOIRE / INTUBATION - SONDE INTUBATION SANS BALLONNET LONGUE DUREE PEDIATRIQUE | DIAMETRE INTERNE D3MM | 250 | MONO | 2 | OUI | 300 | 1200 | 8000
DM stérile | ABORD RESPIRATOIRE | 115 | 2 | ABORD RESPIRATOIRE / INTUBATION - SONDE INTUBATION SANS BALLONNET LONGUE DUREE PEDIATRIQUE | DIAMETRE INTERNE D2.5MM | 170 | MONO | 2 | OUI | 200 | 800
DM stérile | ABORD RESPIRATOIRE | 115 | 3 | ABORD RESPIRATOIRE / INTUBATION - SONDE INTUBATION SANS BALLONNET LONGUE DUREE PEDIATRIQUE | COMPLEMENT DE GAMME - DIAMETRE INTERNE DE D2MM à D6,5MM | 430 | MONO | 0 | OUI | 500 | 2000
DM stérile | ABORD RESPIRATOIRE | 116 | 1 | ABORD RESPIRATOIRE / INTUBATION DIFFICILE - SET D'EXTUBATION PAR ETAPES | CATHETER DIAMETRE 14F 830MM - GUIDE D.035 LONGUEUR 145CM | 10 | MONO | 2 | OUI | 1200 | 4800 | 9600
DM stérile | ABORD RESPIRATOIRE | 117 | 1 | ABORD RESPIRATOIRE / MASQUE LARYNGE POUR INTUBATION DIFFICILE COMPOSE D'UNE SONDE D'INTUBATION ARMEE A BALLONNET + POIGNEE GUIDE + COUSSINET GONFLABLE -COURBURE ANATOMIQUE - USAGE UNIQUE | TAILLE 5 | 80 | MONO | 2 | OUI | 3400 | 13600 | 75200
DM stérile | ABORD RESPIRATOIRE | 117 | 2 | ABORD RESPIRATOIRE / MASQUE LARYNGE POUR INTUBATION DIFFICILE COMPOSE D'UNE SONDE D'INTUBATION ARMEE A BALLONNET + POIGNEE GUIDE + COUSSINET GONFLABLE -COURBURE ANATOMIQUE - USAGE UNIQUE | COMPLEMENT DE GAMME - TAILLE 3 A TAILLE 7.5 | 130 | MONO | 0 | OUI | 6000 | 24000
DM stérile | ABORD RESPIRATOIRE | 118 | 1 | ABORD RESPIRATOIRE / MASQUE LARYNGE USAGE UNIQUE A COUSSINET NON GONFLABLE - AVEC CANAL GASTRIQUE | TAILLE 4 | 3200 | MONO | 2 | OUI | 23000 | 92000 | 246400
DM stérile | ABORD RESPIRATOIRE | 118 | 2 | ABORD RESPIRATOIRE / MASQUE LARYNGE USAGE UNIQUE A COUSSINET NON GONFLABLE - AVEC CANAL GASTRIQUE | COMPLEMENT DE GAMME - TAILLE 3 A TAILLE 5 | 1100 | MONO | 0 | OUI | 7800 | 31200
DM stérile | ABORD RESPIRATOIRE | 119 | 1 | ABORD RESPIRATOIRE / MASQUE LARYNGE USAGE UNIQUE COURBURE ANATOMIQUE - PERMETTANT LE PASSAGE D'UNE SONDE D'INTUBATION | TAILLE 2 | 800 | MONO | 2 | OUI | 3100 | 12400 | 108000
DM stérile | ABORD RESPIRATOIRE | 119 | 2 | ABORD RESPIRATOIRE / MASQUE LARYNGE USAGE UNIQUE COURBURE ANATOMIQUE - PERMETTANT LE PASSAGE D'UNE SONDE D'INTUBATION | TAILLE 4 | 700 | MONO | 2 | OUI | 2700 | 10800
DM stérile | ABORD RESPIRATOIRE | 119 | 3 | ABORD RESPIRATOIRE / MASQUE LARYNGE USAGE UNIQUE COURBURE ANATOMIQUE - PERMETTANT LE PASSAGE D'UNE SONDE D'INTUBATION | COMPLEMENT DE GAMME - TAILLE 1 A TAILLE 5 | 2000 | MONO | 0 | OUI | 7700 | 30800
DM stérile | ABORD RESPIRATOIRE | 120 | 1 | ABORD RESPIRATOIRE / MASQUE LARYNGE USAGE UNIQUE COURBURE ANATOMIQUE SECONDE GENERATION - PERMETTANT LE PASSAGE D'UNE SONDE D'INTUBATION ET L'ACCES GASTRIQUE | TAILLE 2 | 500 | MONO | 2 | OUI | 2600 | 10400 | 49600
DM stérile | ABORD RESPIRATOIRE | 120 | 2 | ABORD RESPIRATOIRE / MASQUE LARYNGE USAGE UNIQUE COURBURE ANATOMIQUE SECONDE GENERATION - PERMETTANT LE PASSAGE D'UNE SONDE D'INTUBATION ET L'ACCES GASTRIQUE | TAILLE 4 | 350 | MONO | 2 | OUI | 2000 | 8000
DM stérile | ABORD RESPIRATOIRE | 120 | 3 | ABORD RESPIRATOIRE / MASQUE LARYNGE USAGE UNIQUE COURBURE ANATOMIQUE SECONDE GENERATION - PERMETTANT LE PASSAGE D'UNE SONDE D'INTUBATION ET L'ACCES GASTRIQUE | COMPLEMENT DE GAMME - TAILLE 1 A TAILLE 5 | 300 | MONO | 0 | OUI | 1600 | 6400
DM stérile | ABORD RESPIRATOIRE | 121 | 1 | ABORD RESPIRATOIRE / PRELEVEMENT - SONDE POUR PRELEVEMENT BRONCHIQUE DISTAL PROTEGE DOUBLE CATHETER ORX | POUR LAVAGE BRONCHO-ALVEOLAIRE A L'AVEUGLE | 600 | MONO | 2 | OUI | 6000 | 24000 | 48000
DM stérile | ABORD RESPIRATOIRE | 122 | 1 | ABORD RESPIRATOIRE / TRACHEOTOMIE - CANULE TRACHEALE - MATERIAU SOUPLE | CANULE TAILLE 8 - COLLERETTE REGLABLE - AVEC BALLONNET | 200 | MULTI 6 | 2 | OUI | 5000 | 20000 | 280000
DM stérile | ABORD RESPIRATOIRE | 122 | 2 | ABORD RESPIRATOIRE / TRACHEOTOMIE - CANULE TRACHEALE - MATERIAU SOUPLE | CANULE TAILLE 9 - COLLERETTE REGLABLE - AVEC BALLONNET | 150 | MULTI 6 | 2 | OUI | 3500 | 14000
DM stérile | ABORD RESPIRATOIRE | 122 | 3 | ABORD RESPIRATOIRE / TRACHEOTOMIE - CANULE TRACHEALE - MATERIAU SOUPLE | COMPLEMENT DE GAMME - CANULE DE TRACHEOTOMIE COLLERETTE REGLABLE ET COLLERETTE FIXE - COURTE ET LONGUE DUREE - AVEC ET SANS BALLONNET - AVEC ET SANS ORIFICE DE PHONATION - AVEC ET SANS CHEMISE INTERNE - DE TAILLE 2.5 A TAILLE 11 | 1000 | MULTI 6 | 0 | OUI | 25000 | 100000
DM stérile | ABORD RESPIRATOIRE | 122 | 4 | ABORD RESPIRATOIRE / TRACHEOTOMIE - CANULE TRACHEALE - MATERIAU SOUPLE | COMPLEMENT DE GAMME - ACCESSOIRES DE CANULE DE TRACHEOTOMIE : CHEMISES INTERNES , ECOUVILLONS, BOUCHONS OBTURATEUR ET DE SEVRAGE | 200 | MULTI 6 | 0 | OUI | 1500 | 6000
DM stérile | ABORD RESPIRATOIRE | 123 | 1 | ABORD RESPIRATOIRE / TRACHEOTOMIE - KIT DE CRICOTHYROTOMIE EN URGENCE - ORX - METHODE DE SELDINGER - PEDIATRIE | DIAMETRE 3,5MM | 10 | MONO | 2 | OUI | 1500 | 6000 | 12000
DM stérile | ABORD RESPIRATOIRE | 124 | 1 | ABORD RESPIRATOIRE / TRACHEOTOMIE - KIT DE CRICOTHYROTOMIE EN URGENCE - TECHNIQUE SCALPEL-BOUGIE |  | 100 | MONO | 2 | OUI | 14000 | 56000 | 112000
DM stérile | ABORD RESPIRATOIRE | 125 | 1 | ABORD RESPIRATOIRE / TRACHEOTOMIE - KIT DE TRACHEOTOMIE A DOUBLE LUMIERE POUR INTUBATION BRONCHIQUE DROITE OU GAUCHE | DIAMETRE INTERNE D8.5 MM | 10 | MONO | 2 | OUI | 2000 | 8000 | 24000
DM stérile | ABORD RESPIRATOIRE | 125 | 2 | ABORD RESPIRATOIRE / TRACHEOTOMIE - KIT DE TRACHEOTOMIE A DOUBLE LUMIERE POUR INTUBATION BRONCHIQUE DROITE OU GAUCHE | COMPLEMENT DE GAMME - DIAMETRE INTERNE D7.5MM ET D8.5 MM | 5 | MONO | 0 | OUI | 1000 | 4000
DM stérile | ABORD RESPIRATOIRE | 126 | 1 | ABORD RESPIRATOIRE / TRACHEOTOMIE - KIT DE TRACHEOTOMIE PERCUTANEE PAR DILATATION | DIAMETRE INTERNE D8MM | 40 | MONO | 2 | OUI | 7000 | 28000 | 96000
DM stérile | ABORD RESPIRATOIRE | 126 | 2 | ABORD RESPIRATOIRE / TRACHEOTOMIE - KIT DE TRACHEOTOMIE PERCUTANEE PAR DILATATION | COMPLEMENT DE GAMME - DIAMETRE INTERNE D7MM A D9MM | 30 | MONO | 0 | OUI | 5000 | 20000
DM stérile | ABORD RESPIRATOIRE | 127 | 1 | ABORD RESPIRATOIRE / TRACHEOTOMIE - VALVE DE PHONATION POUR CANULE DE TRACHEOTOMIE - MEMBRANE SOUPLE - SITE D'OXYGENATION | VALVE DE PHONATION | 300 | MONO | 2 | OUI | 3000 | 12000 | 24000
DM stérile | ABORD VASCULAIRE | 128 | 1 | ABORD VASCULAIRE / AIGUILLE POUR ACCES VASCULAIRE - MONOPIECE ET 2 PIECES - SANS PLATEAU | DIAMETRE G18 - LONGUEUR 5CM | 90 | MONO | 2 | OUI | 500 | 2000 | 6000
DM stérile | ABORD VASCULAIRE | 128 | 2 | ABORD VASCULAIRE / AIGUILLE POUR ACCES VASCULAIRE - MONOPIECE ET 2 PIECES - SANS PLATEAU | DIAMETRE G19 - LONGUEUR 7CM | 40 | MONO | 0 | OUI | 250 | 1000
DM stérile | ABORD VASCULAIRE | 129 | 1 | ABORD VASCULAIRE / CATHETERISME ARTERIEL - CATHETER ARTERIEL ADULTE - AVEC EXTENSION | DIAMETRE 3F - LONGUEUR 06CM | 2500 | MONO | 2 | OUI | 25000 | 100000 | 480000
DM stérile | ABORD VASCULAIRE | 129 | 2 | ABORD VASCULAIRE / CATHETERISME ARTERIEL - CATHETER ARTERIEL ADULTE - AVEC EXTENSION | COMPLEMENT DE GAMME - DIAMETRE 3F A 5F - LONGUEUR 4CM A 20CM | 3500 | MONO | 0 | OUI | 35000 | 140000
DM stérile | ABORD VASCULAIRE | 130 | 1 | ABORD VASCULAIRE / CATHETERISME ARTERIEL - CATHETER ARTERIEL PEDIATRIQUE - AVEC EXTENSION | DIAMETRE 2F (G22) - LONGUEUR 5CM | 100 | MONO | 2 | OUI | 1000 | 4000 | 15200
DM stérile | ABORD VASCULAIRE | 130 | 2 | ABORD VASCULAIRE / CATHETERISME ARTERIEL - CATHETER ARTERIEL PEDIATRIQUE - AVEC EXTENSION | DIAMETRE 1.7F (G24) - LONGUEUR 2.5CM | 90 | MONO | 2 | OUI | 900 | 3600
DM stérile | ABORD VASCULAIRE | 131 | 1 | ABORD VASCULAIRE / CATHETERISME VEINEUX CENTRAL - CATHETER 1 VOIE - ADULTE - POLYURETHANE - AVEC AILETTES DE FIXATION ET PROLONGATEUR - CLAMP MONTE SUR LE PROLONGATEUR - DIAMETRE 5F | DIAMETRE 5F - LONGUEUR 20CM | 270 | MONO | 2 | OUI | 9000 | 36000 | 120000
DM stérile | ABORD VASCULAIRE | 131 | 2 | ABORD VASCULAIRE / CATHETERISME VEINEUX CENTRAL - CATHETER 1 VOIE - ADULTE - POLYURETHANE - AVEC AILETTES DE FIXATION ET PROLONGATEUR - CLAMP MONTE SUR LE PROLONGATEUR - DIAMETRE 5F | COMPLEMENT DE GAMME - DIAMETRE 5F ET 6F - LONGUEUR 16CM A 20CM | 180 | MONO | 0 | OUI | 6000 | 24000
DM stérile | ABORD VASCULAIRE | 132 | 1 | ABORD VASCULAIRE / CATHETERISME VEINEUX CENTRAL - CATHETER 1 VOIE - NEONATALOGIE - POLYURETHANE - AVEC AILETTES DE FIXATION ET PROLONGATEUR - CLAMP MONTE SUR LE PROLONGATEUR - DIAMETRE 2F | DIAMETRE 2F - LONGUEUR 8CM | 70 | MONO | 2 | OUI | 2800 | 11200 | 44800
DM stérile | ABORD VASCULAIRE | 132 | 2 | ABORD VASCULAIRE / CATHETERISME VEINEUX CENTRAL - CATHETER 1 VOIE - NEONATALOGIE - POLYURETHANE - AVEC AILETTES DE FIXATION ET PROLONGATEUR - CLAMP MONTE SUR LE PROLONGATEUR - DIAMETRE 2F | COMPLEMEMENT DE GAMME - DIAMETRE 2F - LONGUEUR 4CM ET 6CM | 70 | MONO | 0 | OUI | 2800 | 11200
DM stérile | ABORD VASCULAIRE | 133 | 1 | ABORD VASCULAIRE / CATHETERISME VEINEUX CENTRAL - CATHETER 1 VOIE - PEDIATRIQUE - POLYURETHANE - AVEC AILETTES DE FIXATION ET PROLONGATEUR - CLAMP MONTE SUR LE PROLONGATEUR - DIAMETRE 3F ET 4F | DIAMETRE 3F - LONGUEUR 8CM | 80 | MONO | 2 | OUI | 3000 | 12000 | 52000
DM stérile | ABORD VASCULAIRE | 133 | 2 | ABORD VASCULAIRE / CATHETERISME VEINEUX CENTRAL - CATHETER 1 VOIE - PEDIATRIQUE - POLYURETHANE - AVEC AILETTES DE FIXATION ET PROLONGATEUR - CLAMP MONTE SUR LE PROLONGATEUR - DIAMETRE 3F ET 4F | COMPLEMENT DE GAMME - DIAMETRE 3F ET 4F - LONGUEUR 10CM A 20CM | 100 | MONO | 0 | OUI | 3500 | 14000
DM stérile | ABORD VASCULAIRE | 134 | 1 | ABORD VASCULAIRE / CATHETERISME VEINEUX CENTRAL - CATHETER 2 VOIES - POLYURETHANE - ORX - ADULTE | DIAMETRE 7F - LONGUEUR 16CM | 700 | MONO | 2 | OUI | 8000 | 32000 | 82400
DM stérile | ABORD VASCULAIRE | 134 | 2 | ABORD VASCULAIRE / CATHETERISME VEINEUX CENTRAL - CATHETER 2 VOIES - POLYURETHANE - ORX - ADULTE | DIAMETRE 8F - LONGUEUR 16CM | 200 | MONO | 0 | OUI | 2300 | 9200
DM stérile | ABORD VASCULAIRE | 135 | 1 | ABORD VASCULAIRE / CATHETERISME VEINEUX CENTRAL - CATHETER 2 VOIES - POLYURETHANE - ORX - PEDIATRIE - AVEC AILETTES DE FIXATION ET PROLONGATEUR - CLAMP MONTE SUR LE PROLONGATEUR - DIAMETRE 3F | DIAMETRE 3F - LONGUEUR 6CM | 50 | MONO | 2 | OUI | 2500 | 10000 | 28000
DM stérile | ABORD VASCULAIRE | 135 | 2 | ABORD VASCULAIRE / CATHETERISME VEINEUX CENTRAL - CATHETER 2 VOIES - POLYURETHANE - ORX - PEDIATRIE - AVEC AILETTES DE FIXATION ET PROLONGATEUR - CLAMP MONTE SUR LE PROLONGATEUR - DIAMETRE 3F | DIAMETRE 3F - LONGUEUR 10CM | 20 | MONO | 0 | OUI | 1000 | 4000
DM stérile | ABORD VASCULAIRE | 136 | 1 | ABORD VASCULAIRE / CATHETERISME VEINEUX CENTRAL - CATHETER 2 VOIES - POLYURETHANE - ORX - PEDIATRIE - AVEC AILETTES DE FIXATION ET PROLONGATEUR - CLAMP MONTE SUR LE PROLONGATEUR - DIAMETRE 4F ET 5F | DIAMETRE 4F - LONGUEUR 8CM | 80 | MONO | 2 | OUI | 2000 | 8000 | 40000
DM stérile | ABORD VASCULAIRE | 136 | 2 | ABORD VASCULAIRE / CATHETERISME VEINEUX CENTRAL - CATHETER 2 VOIES - POLYURETHANE - ORX - PEDIATRIE - AVEC AILETTES DE FIXATION ET PROLONGATEUR - CLAMP MONTE SUR LE PROLONGATEUR - DIAMETRE 4F ET 5F | COMPLEMENT DE GAMME - DIAMETRE 4F ET 5F - LONGUEUR 5CM A 15CM | 120 | MONO | 0 | OUI | 3000 | 12000
DM stérile | ABORD VASCULAIRE | 137 | 1 | ABORD VASCULAIRE / CATHETERISME VEINEUX CENTRAL - CATHETER 2 VOIES AVEC INTRODUCTEUR A VALVE HEMOSTATIQUE INTEGREE - POLYURETHANE - ET ACCESSOIRES | DIAMETRE 9F - LONGUEUR 10CM | 160 | MONO | 2 | OUI | 8000 | 32000 | 74000
DM stérile | ABORD VASCULAIRE | 137 | 2 | ABORD VASCULAIRE / CATHETERISME VEINEUX CENTRAL - CATHETER 2 VOIES AVEC INTRODUCTEUR A VALVE HEMOSTATIQUE INTEGREE - POLYURETHANE - ET ACCESSOIRES | ACCESSOIRE - GAINE STERILE 80CM | 100 | MONO | 0 | OUI | 1000 | 4000
DM stérile | ABORD VASCULAIRE | 137 | 3 | ABORD VASCULAIRE / CATHETERISME VEINEUX CENTRAL - CATHETER 2 VOIES AVEC INTRODUCTEUR A VALVE HEMOSTATIQUE INTEGREE - POLYURETHANE - ET ACCESSOIRES | ACCESSOIRE - OBTURATEUR 8F | 50 | MONO | 0 | OUI | 250 | 1000
DM stérile | ABORD VASCULAIRE | 138 | 1 | ABORD VASCULAIRE / CATHETERISME VEINEUX CENTRAL - CATHETER 3 VOIES - POLYURETHANE - ORX - ADULTE | DIAMETRE 7F - LONGUEUR 16CM | 2700 | MONO | 2 | OUI | 40000 | 160000 | 640000
DM stérile | ABORD VASCULAIRE | 138 | 2 | ABORD VASCULAIRE / CATHETERISME VEINEUX CENTRAL - CATHETER 3 VOIES - POLYURETHANE - ORX - ADULTE | COMPLEMENT DE GAMME - DIAMETRE 7F A 8.5F - LONGUEUR 16CM A 20CM | 2700 | MONO | 0 | OUI | 40000 | 160000
DM stérile | ABORD VASCULAIRE | 139 | 1 | ABORD VASCULAIRE / CATHETERISME VEINEUX CENTRAL - CATHETER 3 VOIES - POLYURETHANE - ORX - PEDIATRIE - DIAMETRE 4.5F | DIAMETRE 4.5F - LONGUEUR 6CM | 20 | MONO | 2 | OUI | 1200 | 4800 | 14400
DM stérile | ABORD VASCULAIRE | 139 | 2 | ABORD VASCULAIRE / CATHETERISME VEINEUX CENTRAL - CATHETER 3 VOIES - POLYURETHANE - ORX - PEDIATRIE - DIAMETRE 4.5F | DIAMETRE 4.5F - LONGUEUR 10CM | 10 | MONO | 0 | OUI | 600 | 2400
DM stérile | ABORD VASCULAIRE | 140 | 1 | ABORD VASCULAIRE / CATHETERISME VEINEUX CENTRAL - CATHETER 3 VOIES - POLYURETHANE - ORX - PEDIATRIE - DIAMETRE 4F | DIAMETRE 4F - LONGUEUR 8CM | 15 | MONO | 2 | OUI | 450 | 1800 | 6000
DM stérile | ABORD VASCULAIRE | 140 | 2 | ABORD VASCULAIRE / CATHETERISME VEINEUX CENTRAL - CATHETER 3 VOIES - POLYURETHANE - ORX - PEDIATRIE - DIAMETRE 4F | DIAMETRE 4F - LONGUEUR 13CM | 10 | MONO | 0 | OUI | 300 | 1200
DM stérile | ABORD VASCULAIRE | 141 | 1 | ABORD VASCULAIRE / CATHETERISME VEINEUX CENTRAL - CATHETER 3 VOIES - POLYURETHANE - ORX - PEDIATRIE - DIAMETRE 5.5F | DIAMETRE 5.5F - LONGUEUR 8CM | 10 | MONO | 2 | OUI | 300 | 1200 | 4800
DM stérile | ABORD VASCULAIRE | 141 | 2 | ABORD VASCULAIRE / CATHETERISME VEINEUX CENTRAL - CATHETER 3 VOIES - POLYURETHANE - ORX - PEDIATRIE - DIAMETRE 5.5F | DIAMETRE 5.5F - LONGUEUR 13CM | 10 | MONO | 0 | OUI | 300 | 1200
DM stérile | ABORD VASCULAIRE | 142 | 1 | ABORD VASCULAIRE / CATHETERISME VEINEUX CENTRAL - CATHETER 5 VOIES DONT UNE VOIE DE GROS CALIBRE (G14 OU G16) - POLYURETHANE | DIAMETRE 9.5F - LONGUEUR 16CM | 250 | MONO | 2 | OUI | 7500 | 30000 | 76800
DM stérile | ABORD VASCULAIRE | 142 | 2 | ABORD VASCULAIRE / CATHETERISME VEINEUX CENTRAL - CATHETER 5 VOIES DONT UNE VOIE DE GROS CALIBRE (G14 OU G16) - POLYURETHANE | DIAMETRE 9.5F - LONGUEUR 20CM | 70 | MONO | 0 | OUI | 2100 | 8400
DM stérile | ABORD VASCULAIRE | 143 | 1 | ABORD VASCULAIRE / CATHETERISME VEINEUX CENTRAL - CATHETER DE CHOLANGIOGRAPHIE - POLYURETHANE - ORX | DIAMETRE 5F - LONGUEUR 60CM | 200 | MONO | 2 | OUI | 3500 | 14000 | 28000
DM stérile | ABORD VASCULAIRE | 144 | 1 | ABORD VASCULAIRE / CATHETERISME VEINEUX CENTRAL - CATHETER OMBILICAL 1 VOIE - POLYURETHANE - ORX | DIAMETRE 3.5F - LONGUEUR 40CM | 80 | MONO | 2 | OUI | 500 | 2000 | 9200
DM stérile | ABORD VASCULAIRE | 144 | 2 | ABORD VASCULAIRE / CATHETERISME VEINEUX CENTRAL - CATHETER OMBILICAL 1 VOIE - POLYURETHANE - ORX | DIAMETRE 5F - LONGUEUR 40CM | 100 | MONO | 0 | OUI | 650 | 2600
DM stérile | ABORD VASCULAIRE | 145 | 1 | ABORD VASCULAIRE / CATHETERISME VEINEUX CENTRAL - CATHETER OMBILICAL 2 VOIES - POLYURETHANE - ORX | DIAMETRE 4F - LONGUEUR 20CM | 40 | MONO | 2 | OUI | 800 | 3200 | 6400
DM stérile | ABORD VASCULAIRE | 146 | 1 | ABORD VASCULAIRE / CATHETERISME VEINEUX CENTRAL - CATHETER POUR ACCES VEINEUX LONGUE DUREE MONO ET BILUMIERE - AVEC MANCHON INTRADERMIQUE ET INTRODUCTEUR - ET KIT DE REPARATION | CATHETER DIAMETRE 4.2F - LONGUEUR 75CM | 20 | MONO | 2 | OUI | 1800 | 7200 | 44000
DM stérile | ABORD VASCULAIRE | 146 | 2 | ABORD VASCULAIRE / CATHETERISME VEINEUX CENTRAL - CATHETER POUR ACCES VEINEUX LONGUE DUREE MONO ET BILUMIERE - AVEC MANCHON INTRADERMIQUE ET INTRODUCTEUR - ET KIT DE REPARATION | COMPLEMENT DE GAMME - CATHETER DIAMETRE 2.7F A 7F - 1 VOIE ET 2 VOIES - LONGUEUR 75CM A 90CM | 30 | MONO | 0 | OUI | 3000 | 12000
DM stérile | ABORD VASCULAIRE | 146 | 3 | ABORD VASCULAIRE / CATHETERISME VEINEUX CENTRAL - CATHETER POUR ACCES VEINEUX LONGUE DUREE MONO ET BILUMIERE - AVEC MANCHON INTRADERMIQUE ET INTRODUCTEUR - ET KIT DE REPARATION | COMPLEMENT DE GAMME - KIT DE REPARATION POUR CATHETER DE 2.7F A 7F - AVEC COLLE | 10 | MONO | 0 | OUI | 700 | 2800
DM stérile | ABORD VASCULAIRE | 147 | 1 | ABORD VASCULAIRE / CATHETERISME VEINEUX CENTRAL - COLLE CYANOACRYLATE POUR FIXATION DE CATHETER ET PREVENTION DES INFECTIONS | VOLUME 0,15ML | 700 | MONO | 2 | OUI | 5000 | 20000 | 40000
DM stérile | ABORD VASCULAIRE | 148 | 1 | ABORD VASCULAIRE / CATHETERISME VEINEUX CENTRAL - INTRODUCTEUR TYPE AIGUILLE SECABLE | INTRODUCTEUR POUR CATHETER 2F - DIAMETRE G20 LONGUEUR 25MM | 40 | MONO | 2 | OUI | 800 | 3200 | 6400
DM stérile | ABORD VASCULAIRE | 149 | 1 | ABORD VASCULAIRE / CATHETERISME VEINEUX CENTRAL - KIT INTRODUCTEUR A VALVE HEMOSTATIQUE ET PROLONGATEUR - ORX | INTRODUCTEUR DIAMETRE 8,5F - LONGUEUR 10CM - GAINE STERILE 80CM - GUIDE 45CM | 400 | MONO | 2 | OUI | 8000 | 32000 | 64000
DM stérile | ABORD VASCULAIRE | 150 | 1 | ABORD VASCULAIRE / CATHETERISME VEINEUX CENTRAL - KIT INTRODUCTEUR PELABLE - METHODE MICRO-SELDINGER | INTRODUCTEUR DIAMETRE 4F LONGUEUR 7CM -AVEC AIGUILLE ET GUIDE | 60 | MONO | 2 | OUI | 2700 | 10800 | 21600
DM stérile | ABORD VASCULAIRE | 151 | 1 | ABORD VASCULAIRE / CATHETERISME VEINEUX CENTRAL - KIT INTRODUCTEUR POUR INSERTION DE CATHETER VEINEUX DE 1 OU 2F - METHODE SELDINGER | KIT COMPRENANT : 1 AIGUILLE G24, 1 GUIDE NITINOL , 1 CANULE PELABLE/DILATATEUR 2F | 800 | MONO | 2 | OUI | 48000 | 192000 | 384000
DM stérile | ABORD VASCULAIRE | 152 | 1 | ABORD VASCULAIRE / CATHETERISME VEINEUX CENTRAL - KIT INTRODUCTEUR POUR INSERTION DE CATHETER VEINEUX DE 4F A 10F - METHODE SELDINGER - ENSEMBLE DILATATEUR+GAINE , GUIDE ET AIGUILLE INTRODUCTRICE | DILATATEUR POUR CATHTER DE 10F - GAINE LONGUEUR 13CM | 50 | MONO | 2 | OUI | 500 | 2000 | 12000
DM stérile | ABORD VASCULAIRE | 152 | 2 | ABORD VASCULAIRE / CATHETERISME VEINEUX CENTRAL - KIT INTRODUCTEUR POUR INSERTION DE CATHETER VEINEUX DE 4F A 10F - METHODE SELDINGER - ENSEMBLE DILATATEUR+GAINE , GUIDE ET AIGUILLE INTRODUCTRICE | COMPLEMENT DE GAMME - DILATEUR DE POUR CATHETER DE 4F A 8F - LONGUEUR DE GAINE 5 A 13CM | 100 | MONO | 0 | OUI | 1000 | 4000
DM stérile | ABORD VASCULAIRE | 153 | 1 | ABORD VASCULAIRE / CATHETERISME VEINEUX CENTRAL - LONGUE DUREE - FIXATEUR DE CATHETER NEONATAL | FIXATEUR NEONATAL | 600 | MONO | 2 | OUI | 3600 | 14400 | 28800
DM stérile | ABORD VASCULAIRE | 154 | 1 | ABORD VASCULAIRE / CATHETERISME VEINEUX CENTRAL - LONGUE DUREE - FIXATEUR DE CATHETER UNIVERSEL | FIXATEUR UNIVERSEL | 5000 | MONO | 2 | OUI | 17500 | 70000 | 140000
DM stérile | ABORD VASCULAIRE | 155 | 1 | ABORD VASCULAIRE / CATHETERISME VEINEUX CENTRAL A INSERTION PERIPHERIQUE - MOYENNE DUREE - POUR NEONATALOGIE - CATHETER EPICUTANEOCAVE - DIAMETRE 1F | DIAMETRE 1F - LONGUEUR 20CM | 100 | MONO | 2 | OUI | 3500 | 14000 | 28000
DM stérile | ABORD VASCULAIRE | 156 | 1 | ABORD VASCULAIRE / CATHETERISME VEINEUX CENTRAL A INSERTION PERIPHERIQUE - MOYENNE DUREE - POUR NEONATALOGIE - CATHETER EPICUTANEOCAVE - DIAMETRE 2F | DIAMETRE 2F - LONGUEUR 15CM | 180 | MONO | 2 | OUI | 11000 | 44000 | 160000
DM stérile | ABORD VASCULAIRE | 156 | 2 | ABORD VASCULAIRE / CATHETERISME VEINEUX CENTRAL A INSERTION PERIPHERIQUE - MOYENNE DUREE - POUR NEONATALOGIE - CATHETER EPICUTANEOCAVE - DIAMETRE 2F | DIAMETRE 2F - LONGUEUR 30CM | 130 | MONO | 0 | OUI | 9000 | 36000
DM stérile | ABORD VASCULAIRE | 157 | 1 | ABORD VASCULAIRE / CATHETERISME VEINEUX CENTRAL A INSERTION PERIPHERIQUE - MOYENNE DUREE - POUR NEONATALOGIE - CATHETER EPICUTANEOCAVE 2 VOIES | DIAMETRE 2F - LONGUEUR 30CM | 100 | MONO | 2 | OUI | 9000 | 36000 | 72000
DM stérile | ABORD VASCULAIRE | 158 | 1 | ABORD VASCULAIRE / CATHETERISME VEINEUX PERIPHERIQUE - CATHETER COURT NON SECURISE - EN PTFE - AVEC AILETTES - POUR NEONATALOGIE | DIAMETRE G26 - LONGUEUR 19MM | 1000 | MONO | 2 | OUI | 700 | 2800 | 5600
DM stérile | ABORD VASCULAIRE | 159 | 1 | ABORD VASCULAIRE / CATHETERISME VEINEUX PERIPHERIQUE - CATHETER COURT NON SECURISE - EN PTFE - SANS AILETTES - POUR NEONATALOGIE ET PEDIATRIE | DIAMETRE G22 - LONGUEUR 25MM | 5500 | MONO | 2 | OUI | 2200 | 8800 | 25600
DM stérile | ABORD VASCULAIRE | 159 | 2 | ABORD VASCULAIRE / CATHETERISME VEINEUX PERIPHERIQUE - CATHETER COURT NON SECURISE - EN PTFE - SANS AILETTES - POUR NEONATALOGIE ET PEDIATRIE | DIAMETRE G24 - LONGUEUR 19MM | 2500 | MONO | 0 | OUI | 1000 | 4000
DM stérile | ABORD VASCULAIRE | 160 | 1 | ABORD VASCULAIRE / CATHETERISME VEINEUX PERIPHERIQUE - CATHETER COURT POLYURETHANE A SECURITE PASSIVE + PROLONGATEUR + ACCES Y | DIAMETRE G22 - LONGUEUR 25MM | 200 | MONO | 2 | OUI | 700 | 2800 | 10000
DM stérile | ABORD VASCULAIRE | 160 | 2 | ABORD VASCULAIRE / CATHETERISME VEINEUX PERIPHERIQUE - CATHETER COURT POLYURETHANE A SECURITE PASSIVE + PROLONGATEUR + ACCES Y | DIAMETRE G20 - LONGUEUR 25MM | 150 | MONO | 0 | OUI | 550 | 2200
DM stérile | ABORD VASCULAIRE | 161 | 1 | ABORD VASCULAIRE / CATHETERISME VEINEUX PERIPHERIQUE - CATHETER COURT POLYURETHANE A SECURITE PASSIVE+PROLONGATEUR+ACCES Y - DIAMETRE G24 | DIAMETRE G24 - LONGUEUR 14MM | 1000 | MONO | 2 | OUI | 3500 | 14000 | 28000
DM stérile | ABORD VASCULAIRE | 162 | 1 | ABORD VASCULAIRE / CATHETERISME VEINEUX PERIPHERIQUE - CATHETER COURT POUR TRAITEMENT PAR INJECTION SOUS CUTANEE - AVEC PANSEMENT INTEGRE | DIAMETRE G25 | 100 | MONO | 2 | OUI | 1100 | 4400 | 8800
DM stérile | ABORD VASCULAIRE | 163 | 1 | ABORD VASCULAIRE / CATHETERISME VEINEUX PERIPHERIQUE - CATHETER LONG NON SECURISE PTFE | DIAMETRE G16 - LONGUEUR 130MM | 200 | MONO | 2 | OUI | 700 | 2800 | 5600
DM stérile | ABORD VASCULAIRE | 164 | 1 | ABORD VASCULAIRE / CATHETERISME VEINEUX PERIPHERIQUE - CATHETER VEINEUX PERIPHERIQUE PROFOND DE LONGUE DUREE - PEDIATRIQUE | DIAMETRE 3F - LONGUEUR 8CM | 50 | MONO | 2 | OUI | 2000 | 8000 | 28800
DM stérile | ABORD VASCULAIRE | 164 | 2 | ABORD VASCULAIRE / CATHETERISME VEINEUX PERIPHERIQUE - CATHETER VEINEUX PERIPHERIQUE PROFOND DE LONGUE DUREE - PEDIATRIQUE | COMPLEMENT DE GAMME - DIAMETRE 2F - LONGUEUR 6CM ET 8CM | 40 | MONO | 0 | OUI | 1600 | 6400
DM stérile | ABORD VASCULAIRE | 165 | 1 | ABORD VASCULAIRE / CATHETERISME VEINEUX PERIPHERIQUE - CATHETER VEINEUX PERIPHERIQUE PROFOND DE LONGUE DUREE - SET DE POSE COMPRENANT LE CATHETER | SET COMPRENANT A MINIMA 1 CATHETER 4F 15CM -1 FILM TRANSPARENT ADHESIF - 1 PROTEGE SONDE D'ECHOGRAPHIE 15CM X 120CM - 1 GEL D'ECHOGRAPHIE 20ML - 2 CUPULES - 1 CHAMP ABSORBANT FENETRE 75CM X 100CM - 1 CHAMP DE SOIN 75CM X 90CM - 1 BATONNET BADIGEON - 1 FIXATEUR DE CATHETER | 900 | MONO | 2 | OUI | 54000 | 216000 | 432000
DM stérile | ABORD VASCULAIRE | 166 | 1 | ABORD VASCULAIRE / CATHETERISME VEINEUX PERIPHERIQUE - CATHETER VEINEUX PERIPHERIQUE PROFOND DE LONGUE DUREE -ADULTE | DIAMETRE 4F - LONGUEUR 12CM | 500 | MONO | 2 | OUI | 20000 | 80000 | 288000
DM stérile | ABORD VASCULAIRE | 166 | 2 | ABORD VASCULAIRE / CATHETERISME VEINEUX PERIPHERIQUE - CATHETER VEINEUX PERIPHERIQUE PROFOND DE LONGUE DUREE -ADULTE | COMPLEMENT DE GAMME - DIAMETRE 3F ET 4F - LONGUEUR 12CM A 15CM | 400 | MONO | 0 | OUI | 16000 | 64000
DM stérile | ABORD VASCULAIRE | 167 | 1 | ABORD VASCULAIRE / DIALYSE - CATHETER COURT TERME - 1 VOIE | DIAMETRE 8F - LONGUEUR 20CM | 40 | MONO | 2 | OUI | 1350 | 5400 | 26800
DM stérile | ABORD VASCULAIRE | 167 | 2 | ABORD VASCULAIRE / DIALYSE - CATHETER COURT TERME - 1 VOIE | DIAMETRE 8F - LONGUEUR 25CM | 60 | MONO | 2 | OUI | 2000 | 8000
DM stérile | ABORD VASCULAIRE | 168 | 1 | ABORD VASCULAIRE / DIALYSE - CATHETER COURT TERME - 2 VOIES - POLYURETHANE - EXTREMITE CANON DE FUSIL - ADULTE | DIAMETRE 13F - LONGUEUR 25CM - DROIT | 160 | MONO | 2 | OUI | 6500 | 26000 | 192000
DM stérile | ABORD VASCULAIRE | 168 | 2 | ABORD VASCULAIRE / DIALYSE - CATHETER COURT TERME - 2 VOIES - POLYURETHANE - EXTREMITE CANON DE FUSIL - ADULTE | DIAMETRE 13F - LONGUEUR 20CM - DROIT | 160 | MONO | 2 | OUI | 6500 | 26000
DM stérile | ABORD VASCULAIRE | 168 | 3 | ABORD VASCULAIRE / DIALYSE - CATHETER COURT TERME - 2 VOIES - POLYURETHANE - EXTREMITE CANON DE FUSIL - ADULTE | COMPLEMENT DE GAMME - DIAMETRE 13F - LONGUEUR 15CM A 30CM - DROIT ET COURBE | 260 | MONO | 0 | OUI | 11000 | 44000
DM stérile | ABORD VASCULAIRE | 169 | 1 | ABORD VASCULAIRE / DIALYSE - CATHETER COURT TERME - 2 VOIES - POLYURETHANE - EXTREMITE CANON DE FUSIL - PEDIATRIQUE | DIAMETRE 6.5F - LONGUEUR 7.5CM - DROIT | 15 | MONO | 2 | OUI | 1500 | 6000 | 36000
DM stérile | ABORD VASCULAIRE | 169 | 2 | ABORD VASCULAIRE / DIALYSE - CATHETER COURT TERME - 2 VOIES - POLYURETHANE - EXTREMITE CANON DE FUSIL - PEDIATRIQUE | COMPLEMENT DE GAMME DIAMETRE 6.5F A 11.5F - LONGUEUR 7.5CM A 15CM - DROITS ET COURBES | 30 | MONO | 0 | OUI | 3000 | 12000
DM stérile | ABORD VASCULAIRE | 170 | 1 | ABORD VASCULAIRE / DIALYSE - CATHETER COURT TERME - 2 VOIES - POLYURETHANE - EXTREMITE CONIQUE - ŒILLETS LATERAUX - PEDIATRIQUE | DIAMETRE 13F - LONGUEUR 20CM - DROIT | 15 | MONO | 2 | OUI | 1000 | 4000 | 32000
DM stérile | ABORD VASCULAIRE | 170 | 2 | ABORD VASCULAIRE / DIALYSE - CATHETER COURT TERME - 2 VOIES - POLYURETHANE - EXTREMITE CONIQUE - ŒILLETS LATERAUX - PEDIATRIQUE | COMPLEMENT DE GAMME DIAMETRE 8F A 13F - LONGUEUR 10CM A 20CM - DROITS ET COURBES | 40 | MONO | 0 | OUI | 3000 | 12000
DM stérile | ABORD VASCULAIRE | 171 | 1 | ABORD VASCULAIRE / DIALYSE - CATHETER COURT TERME - 3 VOIES - POLYURETHANE - EXTREMITE CANON DE FUSIL - ADULTE | DIAMETRE 13.5F - LONGUEUR 15CM - COURBE | 80 | MONO | 2 | OUI | 4000 | 16000 | 92000
DM stérile | ABORD VASCULAIRE | 171 | 2 | ABORD VASCULAIRE / DIALYSE - CATHETER COURT TERME - 3 VOIES - POLYURETHANE - EXTREMITE CANON DE FUSIL - ADULTE | COMPLEMENT DE GAMME - DIAMETRE 13.5F - LONGUEUR 15CM A 20CM - DROIT ET COURBE | 150 | MONO | 0 | OUI | 7500 | 30000
DM stérile | ABORD VASCULAIRE | 172 | 1 | ABORD VASCULAIRE / DIALYSE - CATHETER COURT TERME - 3 VOIES - POLYURETHANE - EXTREMITE CANON DE FUSIL - PEDIATRIQUE | DIAMETRE 6.5F - LONGUEUR 7.5CM - DROIT | 20 | MONO | 2 | OUI | 2000 | 8000 | 40000
DM stérile | ABORD VASCULAIRE | 172 | 2 | ABORD VASCULAIRE / DIALYSE - CATHETER COURT TERME - 3 VOIES - POLYURETHANE - EXTREMITE CANON DE FUSIL - PEDIATRIQUE | COMPLEMENT DE GAMME DIAMETRE 6.5F A 11.5F - LONGUEUR 7.5CM A 15CM - DROITS ET COURBES | 30 | MONO | 0 | OUI | 3000 | 12000
DM stérile | ABORD VASCULAIRE | 173 | 1 | ABORD VASCULAIRE / DIALYSE - CATHETER COURT TERME - 3 VOIES - POLYURETHANE - EXTREMITE CONIQUE - ŒILLETS LATERAUX - ADULTE | DIAMETRE 13F - LONGUEUR 15CM - COURBE | 50 | MONO | 2 | OUI | 5000 | 20000 | 120000
DM stérile | ABORD VASCULAIRE | 173 | 2 | ABORD VASCULAIRE / DIALYSE - CATHETER COURT TERME - 3 VOIES - POLYURETHANE - EXTREMITE CONIQUE - ŒILLETS LATERAUX - ADULTE | COMPLEMENT DE GAMME - DIAMETRE 13F - LONGUEUR 15CM A 25CM - DROITS ET COURBES | 100 | MONO | 0 | OUI | 10000 | 40000
DM stérile | ABORD VASCULAIRE | 174 | 1 | ABORD VASCULAIRE / DIALYSE - SOLUTION VERROU A BASE DE CITRATE DE SODIUM 4% POUR CATHETER | PRESENTATION EN SERINGUE PRE-REMPLIE | 4500 | MONO | 2 | OUI | 6000 | 24000 | 48000
DM stérile | ABORD VASCULAIRE | 175 | 1 | ABORD VASCULAIRE / DIALYSE - SOLUTION VERROU DE TAUROLIDINE POUR CATHETER ET CHAMBRE A CATHETER IMPLANTABLE | SOLUTION DE TAUROLIDINE - VOLUME 3ML | 500 | MONO | 0 | OUI | 4000 | 16000 | 32000
DM stérile | ABORD VASCULAIRE | 176 | 1 | ABORD VASCULAIRE / DIALYSE - SOLUTION VERROU TAUROLIDINE ET HEPARINE POUR CATHETER ET CHAMBRE A CATHETER IMPLANTABLE | SOLUTION DE TAUROLIDINE ET HEPARINE - VOLUME 5ML | 300 | MONO | 0 | OUI | 2500 | 10000 | 20000
DM stérile | ABORD VASCULAIRE | 177 | 1 | ABORD VASCULAIRE / DIALYSE - SOLUTION VERROU TAUROLIDINE ET UROKINASE POUR CATHETER ET CHAMBRE A CATHETER IMPLANTABLE | SOLUTION DE TAUROLIDINE ET UROKINASE - VOLUME 5ML | 900 | MONO | 2 | OUI | 36000 | 144000 | 300000
DM stérile | ABORD VASCULAIRE | 177 | 2 | ABORD VASCULAIRE / DIALYSE - SOLUTION VERROU TAUROLIDINE ET UROKINASE POUR CATHETER ET CHAMBRE A CATHETER IMPLANTABLE | COMPLEMENT DE GAMME - SOLUTION DE DILUTION | 50 | MONO | 0 | OUI | 1500 | 6000
DM stérile | CHIRURGIE | 178 | 1 | CHIRURGIE / CANULE D'ASPIRATION POUR CHIRURGIE ABDOMINALE PROFONDE - DOUBLE CANAL - FLEXIBLE | DIAMETRE EXTERNE CH34 - DIAMETRE INTERNE CH16 | 600 | MONO | 2 | OUI | 2000 | 8000 | 16000
DM stérile | CHIRURGIE | 179 | 1 | CHIRURGIE / CRAYON DERMOGRAPHIQUE STERILE - AVEC REGLETTE DE MESURE SOUPLE - ENCRE RESISTANTE AUX ANTISEPTIQUES | POINTE LARGE | 25000 | MONO | 2 | OUI | 14000 | 56000 | 115200
DM stérile | CHIRURGIE | 179 | 2 | CHIRURGIE / CRAYON DERMOGRAPHIQUE STERILE - AVEC REGLETTE DE MESURE SOUPLE - ENCRE RESISTANTE AUX ANTISEPTIQUES | POINTE FINE | 500 | MONO | 2 | OUI | 400 | 1600
DM stérile | CHIRURGIE | 180 | 1 | CHIRURGIE / EXTRACTION DE CALCULS BILIAIRES - CATHETER A BALLONNET TYPE FOGARTY | DIAMETRE 6F - LONGUEUR 23CM | 15 | MONO | 2 | OUI | 1300 | 5200 | 20800
DM stérile | CHIRURGIE | 180 | 2 | CHIRURGIE / EXTRACTION DE CALCULS BILIAIRES - CATHETER A BALLONNET TYPE FOGARTY | DIAMETRE 5F - LONGUEUR 23CM | 15 | MONO | 0 | OUI | 1300 | 5200
DM stérile | CHIRURGIE | 181 | 1 | CHIRURGIE / PROTECTION POUR SONDE D'ECHOGRAPHIE - SAC STERILE - POLYETHYLENE | DIMENSIONS 20CMX30CM | 5500 | MONO | 2 | OUI | 5500 | 22000 | 44000
DM stérile | CHIRURGIE | 182 | 1 | CHIRURGIE / TUBULURE D'ASPIRATION UNIVERSELLE - CONNEXION AVEC RACCORDS FEMELLE/FEMELLE+MALE - STERILE | TUBULURE DIAMETRE INTERNE 6MM - LONGUEUR 180CM | 5500 | MONO | 2 | OUI | 3500 | 14000 | 28000
DM stérile | CHIRURGIE | 183 | 1 | CHIRURGIE / TUBULURE D'ASPIRATION UNIVERSELLE - CONNEXION DROITE A CHAQUE EXTREMITE - STERILE - DOUBLE EMBALLAGE - PVC EXTRA SOUPLE | DIAMETRE INTERNE 6MM - LONGUEUR 180CM | 1500 | MONO | 2 | OUI | 1500 | 6000 | 12000
DM stérile | CHIRURGIE | 184 | 1 | CHIRURGIE / TUBULURE D'ASPIRATION UNIVERSELLE - EMBOUT EN GODET SANS RACCORD - PRESENCE DEHP - STERILE | DIAMETRE INTERNE 7MM - LONGUEUR 305CM | 45000 | MONO | 2 | OUI | 48000 | 192000 | 544000
DM stérile | CHIRURGIE | 184 | 2 | CHIRURGIE / TUBULURE D'ASPIRATION UNIVERSELLE - EMBOUT EN GODET SANS RACCORD - PRESENCE DEHP - STERILE | DIAMETRE INTERNE 7MM - LONGUEUR 180CM | 15000 | MONO | 0 | OUI | 20000 | 80000
DM stérile | CHIRURGIE | 185 | 1 | CHIRURGIE / TUBULURE SIMPLE POUR POCHE IRRIGATION - MUNIE D'UN PERFORATEUR ET D'UN TUBE DE CONNEXION | LONGUEUR TOTALE 275CM | 1500 | MONO | 2 | OUI | 3000 | 12000 | 24000
DM stérile | DRAINAGE | 186 | 1 | DRAINAGE / DRAINAGE CHIRURGICAL ASPIRATIF - DRAIN DE REDON PVC PERFORE | DIAMETRE CH10 | 5500 | MONO | 2 | OUI | 1700 | 6800 | 31200
DM stérile | DRAINAGE | 186 | 2 | DRAINAGE / DRAINAGE CHIRURGICAL ASPIRATIF - DRAIN DE REDON PVC PERFORE | DIAMETRE CH12 | 3000 | MONO | 2 | OUI | 1000 | 4000
DM stérile | DRAINAGE | 186 | 3 | DRAINAGE / DRAINAGE CHIRURGICAL ASPIRATIF - DRAIN DE REDON PVC PERFORE | COMPLEMENT DE GAMME - DIAMETRE CH08 A CH16 | 4000 | MONO | 0 | OUI | 1200 | 4800
DM stérile | DRAINAGE | 187 | 1 | DRAINAGE / DRAINAGE CHIRURGICAL ASPIRATIF - DRAIN DE REDON PVC PERFORE - CONNECTE SUR AIGUILLE ALENE | DIAMETRE CH10 | 250 | MONO | 2 | OUI | 460 | 1840 | 7360
DM stérile | DRAINAGE | 187 | 2 | DRAINAGE / DRAINAGE CHIRURGICAL ASPIRATIF - DRAIN DE REDON PVC PERFORE - CONNECTE SUR AIGUILLE ALENE | COMPLEMENT DE GAMME - DIAMETRE CH16 | 200 | MONO | 0 | OUI | 460 | 1840
DM stérile | DRAINAGE | 188 | 1 | DRAINAGE / DRAINAGE CHIRURGICAL ASPIRATIF - DRAIN DE REDON SILICONE PERFORE | DIAMETRE CH24 | 250 | MONO | 2 | OUI | 2500 | 10000 | 36000
DM stérile | DRAINAGE | 188 | 2 | DRAINAGE / DRAINAGE CHIRURGICAL ASPIRATIF - DRAIN DE REDON SILICONE PERFORE | COMPLEMENT DE GAMME - DIAMETRE CH27 A CH30 | 200 | MONO | 0 | OUI | 2000 | 8000
DM stérile | DRAINAGE | 189 | 1 | DRAINAGE / DRAINAGE CHIRURGICAL ASPIRATIF - DRAIN ROND CANNELE - SILICONE | DIAMETRE 10F | 300 | MONO | 2 | OUI | 3900 | 15600 | 41600
DM stérile | DRAINAGE | 189 | 2 | DRAINAGE / DRAINAGE CHIRURGICAL ASPIRATIF - DRAIN ROND CANNELE - SILICONE | COMPLEMENT DE GAMME - DIAMETRE 15F ET 19F | 100 | MONO | 0 | OUI | 1300 | 5200
DM stérile | DRAINAGE | 190 | 1 | DRAINAGE / DRAINAGE CHIRURGICAL ASPIRATIF - KIT DE DRAINAGE CHIRURGICAL A SOUFFLET AVEC CLAMP | FLACON 50ML - DRAIN ET AIGUILLE CH06 | 1400 | MONO | 2 | OUI | 5000 | 20000 | 40000
DM stérile | DRAINAGE | 191 | 1 | DRAINAGE / DRAINAGE CHIRURGICAL ASPIRATIF - KIT DE DRAINAGE EN SYSTÈME CLOS - BASSE PRESSION (75mm Hg) | KIT AVEC ALENE - CH10 | 750 | MONO | 2 | OUI | 12500 | 50000 | 106800
DM stérile | DRAINAGE | 191 | 2 | DRAINAGE / DRAINAGE CHIRURGICAL ASPIRATIF - KIT DE DRAINAGE EN SYSTÈME CLOS - BASSE PRESSION (75mm Hg) | KIT AVEC ALENE - CH14 | 50 | MONO | 0 | OUI | 850 | 3400
DM stérile | DRAINAGE | 192 | 1 | DRAINAGE / DRAINAGE CHIRURGICAL ASPIRATIF - NECESSAIRE DE DRAINAGE - FLACON PVC TRANSPARENT STERILE - 200 A 600ML - AVEC ET SANS TUBULURE | FLACON 200ML AVEC TUBULURE | 5500 | MONO | 2 | OUI | 10000 | 40000 | 278400
DM stérile | DRAINAGE | 192 | 2 | DRAINAGE / DRAINAGE CHIRURGICAL ASPIRATIF - NECESSAIRE DE DRAINAGE - FLACON PVC TRANSPARENT STERILE - 200 A 600ML - AVEC ET SANS TUBULURE | FLACON 600ML AVEC TUBULURE | 5000 | MONO | 2 | OUI | 9000 | 36000
DM stérile | DRAINAGE | 192 | 3 | DRAINAGE / DRAINAGE CHIRURGICAL ASPIRATIF - NECESSAIRE DE DRAINAGE - FLACON PVC TRANSPARENT STERILE - 200 A 600ML - AVEC ET SANS TUBULURE | FLACON 600ML SANS TUBULURE | 5000 | MONO | 2 | OUI | 9000 | 36000
DM stérile | DRAINAGE | 192 | 4 | DRAINAGE / DRAINAGE CHIRURGICAL ASPIRATIF - NECESSAIRE DE DRAINAGE - FLACON PVC TRANSPARENT STERILE - 200 A 600ML - AVEC ET SANS TUBULURE | COMPLEMENT DE GAMME - FLACON 200ML A 600ML | 3500 | MONO | 0 | OUI | 6500 | 26000
DM stérile | DRAINAGE | 192 | 5 | DRAINAGE / DRAINAGE CHIRURGICAL ASPIRATIF - NECESSAIRE DE DRAINAGE - FLACON PVC TRANSPARENT STERILE - 200 A 600ML - AVEC ET SANS TUBULURE | COMPLEMENT DE GAMME - TUBULURE EN SATELLITE | 150 | MONO | 0 | OUI | 300 | 1200
DM stérile | DRAINAGE | 193 | 1 | DRAINAGE / DRAINAGE CHIRURGICAL PASSIF - DRAIN DE DELBET - DRAIN ONDULE - SILICONE | LARGEUR 6CM | 850 | MONO | 2 | OUI | 7200 | 28800 | 57600
DM stérile | DRAINAGE | 194 | 1 | DRAINAGE / DRAINAGE CHIRURGICAL PASSIF - DRAIN MULTITUBULAIRE - SILICONE | LONGUEUR 40CM - LARGEUR 4.5CM | 350 | MONO | 2 | OUI | 3000 | 12000 | 24000
DM stérile | DRAINAGE | 195 | 1 | DRAINAGE / DRAINAGE CHIRURGICAL PASSIF - DRAIN TUBULAIRE - SILICONE | DIAMETRE CH25 | 260 | MONO | 2 | OUI | 1300 | 5200 | 14400
DM stérile | DRAINAGE | 195 | 2 | DRAINAGE / DRAINAGE CHIRURGICAL PASSIF - DRAIN TUBULAIRE - SILICONE | COMPLEMENT DE GAMME - DIAMETRE CH14 | 100 | MONO | 0 | OUI | 500 | 2000
DM stérile | DRAINAGE | 196 | 1 | DRAINAGE / DRAINAGE CHIRURGICAL PASSIF - DRAINAGE BILIAIRE - DRAIN EN T DE TYPE KEHR | DIAMETRE CH12 | 30 | MONO | 2 | OUI | 300 | 1200 | 4000
DM stérile | DRAINAGE | 196 | 2 | DRAINAGE / DRAINAGE CHIRURGICAL PASSIF - DRAINAGE BILIAIRE - DRAIN EN T DE TYPE KEHR | COMPLEMENT DE GAMME - DIAMETRE CH09 A CH21 | 20 | MONO | 0 | OUI | 200 | 800
DM stérile | DRAINAGE | 197 | 1 | DRAINAGE / DRAINAGE CHIRURGICAL PASSIF - DRAINAGE BILIAIRE - DRAIN TRANSCYSTIQUE DE PEDINIELLI | DIAMETRE CH08 - LONGUEUR 40CM | 80 | MONO | 2 | OUI | 1300 | 5200 | 16800
DM stérile | DRAINAGE | 197 | 2 | DRAINAGE / DRAINAGE CHIRURGICAL PASSIF - DRAINAGE BILIAIRE - DRAIN TRANSCYSTIQUE DE PEDINIELLI | COMPLEMENT DE GAMME - DIAMETRE CH05 ET CH06-LONGUEUR 40CM | 50 | MONO | 0 | OUI | 800 | 3200
DM stérile | DRAINAGE | 198 | 1 | DRAINAGE / DRAINAGE CHIRURGICAL PASSIF - POCHE POUR PONCTION D'ASCITE 4 LITRES | POCHE 4 LITRES DOUBLE | 1700 | MONO | 2 | OUI | 9000 | 36000 | 108800
DM stérile | DRAINAGE | 198 | 2 | DRAINAGE / DRAINAGE CHIRURGICAL PASSIF - POCHE POUR PONCTION D'ASCITE 4 LITRES | POCHE 4 LITRES SIMPLE | 900 | MONO | 0 | OUI | 4600 | 18400
DM stérile | DRAINAGE | 199 | 1 | DRAINAGE / DRAINAGE PLEURAL - DRAIN TROCART PLEURAL HAUT DEBIT- EMBOUT MOUSSE | DIAMETRE G14 - LONGUEUR 80MM | 40 | MONO | 2 | OUI | 1400 | 5600 | 22400
DM stérile | DRAINAGE | 199 | 2 | DRAINAGE / DRAINAGE PLEURAL - DRAIN TROCART PLEURAL HAUT DEBIT- EMBOUT MOUSSE | DIAMETRE G15 - LONGUEUR 80MM | 40 | MONO | 0 | OUI | 1400 | 5600
DM stérile | DRAINAGE | 200 | 1 | DRAINAGE / DRAINAGE PLEURAL - SET DE DRAINAGE PLEURAL / PNEUMOPERICARDIQUE TYPE FUHRMAN - CATHETER PIGTAIL | DIAMETRE 8.5F - LONGUEUR 15CM | 300 | MONO | 2 | OUI | 26000 | 104000 | 272000
DM stérile | DRAINAGE | 200 | 2 | DRAINAGE / DRAINAGE PLEURAL - SET DE DRAINAGE PLEURAL /PNEUMOPERICARDIQUE TYPE FUHRMAN - CATHETER PIGTAIL | COMPLEMENT DE GAMME - DIAMETRE 5F A 10F - LONGUEUR 15CM | 100 | MONO | 0 | OUI | 8000 | 32000
DM stérile | DRAINAGE | 201 | 1 | DRAINAGE / DRAINAGE THORACIQUE - AIGUILLE D'EXSUFFLATION POUR PNEUMOTHORAX | DIAMETRE G14 - LONGUEUR 8CM | 150 | MONO | 2 | OUI | 2400 | 9600 | 19200
DM stérile | DRAINAGE | 202 | 1 | DRAINAGE / DRAINAGE THORACIQUE - DRAIN THORACIQUE SANS TROCART - PVC - DROIT - ORX - ORIFICES LATERAUX | DIAMETRE CH24 - LONGUEUR 50CM | 650 | MONO | 2 | OUI | 3250 | 13000 | 42000
DM stérile | DRAINAGE | 202 | 2 | DRAINAGE / DRAINAGE THORACIQUE - DRAIN THORACIQUE SANS TROCART - PVC - DROIT - ORX - ORIFICES LATERAUX | COMPLEMENT DE GAMME - DIAMETRE CH16 A CH28 - LONGUEUR 50CM | 400 | MONO | 0 | OUI | 2000 | 8000
DM stérile | DRAINAGE | 203 | 1 | DRAINAGE / DRAINAGE THORACIQUE - DRAIN TROCART THORACIQUE POINTE MOUSSE - ORX - MULTIPERFORE - PVC | DIAMETRE CH20 - LONGUEUR 30CM | 150 | MONO | 2 | OUI | 1200 | 4800 | 32000
DM stérile | DRAINAGE | 203 | 1 | DRAINAGE / DRAINAGE THORACIQUE - DRAIN TROCART THORACIQUE POINTE MOUSSE - ORX - MULTIPERFORE - PVC | COMPLEMENT DE GAMME - DIAMETRE CH14 A CH32 - LONGUEUR 30CM A 40CM | 350 | MONO | 0 | OUI | 2800 | 11200
DM stérile | DRAINAGE | 204 | 1 | DRAINAGE / DRAINAGE THORACIQUE - DRAIN TROCART THORACIQUE POINTE URGENCE - ORX - MULTIPERFORE - PVC | DIAMETRE CH16 - LONGUEUR 25CM | 50 | MONO | 2 | OUI | 450 | 1800 | 8080
DM stérile | DRAINAGE | 204 | 2 | DRAINAGE / DRAINAGE THORACIQUE - DRAIN TROCART THORACIQUE POINTE URGENCE - ORX - MULTIPERFORE - PVC | COMPLEMENT DE GAMME - DIAMETRE CH08 A CH32 - LONGUEUR 25CM | 70 | MONO | 0 | OUI | 560 | 2240
DM stérile | DRAINAGE | 205 | 1 | DRAINAGE / DRAINAGE THORACIQUE - SET DE DRAINAGE THORACIQUE | SET COMPRENANT 1 DRAIN TROCART ORX CH18, 1 VALVE DE DRAINAGE DOUBLE, 1 POCHE DE RECUEIL GRADUÉE | 20 | MONO | 2 | OUI | 1000 | 4000 | 8000
DM stérile | DRAINAGE | 206 | 1 | DRAINAGE / DRAINAGE THORACIQUE - SET DE DRAINAGE THORACIQUE ET/OU PLEURAL - TECHNIQUE DE SELDINGER - DRAIN POLYURETHANE MULTIPERFORE DROIT - ADULTE | DIAMETRE 12F - LONGUEUR 28CM | 80 | MONO | 2 | OUI | 9000 | 36000 | 72000
DM stérile | DRAINAGE | 207 | 1 | DRAINAGE / DRAINAGE THORACIQUE - SET DE DRAINAGE THORACIQUE ET/OU PLEURAL - TECHNIQUE DE SELDINGER - DRAIN POLYURETHANE MULTIPERFORE DROIT - PEDIATRIQUE | DIAMETRE 10F - LONGUEUR 20CM | 80 | MONO | 2 | OUI | 7500 | 30000 | 76000
DM stérile | DRAINAGE | 207 | 2 | DRAINAGE / DRAINAGE THORACIQUE - SET DE DRAINAGE THORACIQUE ET/OU PLEURAL - TECHNIQUE DE SELDINGER - DRAIN POLYURETHANE MULTIPERFORE DROIT - PEDIATRIQUE | DIAMETRE 8F - LONGUEUR 20CM | 20 | MONO | 0 | OUI | 2000 | 8000
DM stérile | DRAINAGE | 208 | 1 | DRAINAGE / DRAINAGE THORACIQUE - UNITE DE DRAINAGE THORACIQUE SIMPLE CHAMBRE GRADUEE | CHAMBRE VOLUME 2000ML | 3500 | MONO | 2 | OUI | 70000 | 280000 | 560000
DM stérile | DRAINAGE | 209 | 1 | DRAINAGE / DRAINAGE THORACIQUE - UNITE DE DRAINAGE THORACIQUE SIMPLE CHAMBRE GRADUEE - SEMI HUMIDE |  | 20 | MONO | 2 | OUI | 500 | 2000 | 4000
DM stérile | DRAINAGE | 210 | 1 | DRAINAGE / DRAINAGE THORACIQUE - VALVE DOUBLE POUR DRAINAGE THORACIQUE |  | 500 | MONO | 2 | OUI | 3000 | 12000 | 24000
DM stérile | DRAINAGE | 211 | 1 | DRAINAGE / DRAINAGE THORACIQUE - VALVE SIMPLE POUR DRAINAGE THORACIQUE |  | 100 | MONO | 2 | OUI | 3000 | 12000 | 24000
DM stérile | GYNECOLOGIE | 212 | 1 | GYNECOLOGIE / AIGUILLE POUR AMNIOCENTESE | DIAMETRE G20 - LONGUEUR 150MM | 300 | MONO | 2 | OUI | 6000 | 24000 | 48000
DM stérile | MONITORAGE | 213 | 1 | MONITORAGE / CATHETERISME DES VOIES CENTRALES POUR MESURE DE DEBIT CARDIAQUE - CATHETER DE THERMODILUTION SWAN-GANZ | 5 LUMIERES - DIAMETRE 7.5F - LONGUEUR 110CM | 400 | MONO | 2 | OUI | 22000 | 88000 | 420800
DM stérile | MONITORAGE | 213 | 2 | MONITORAGE / CATHETERISME DES VOIES CENTRALES POUR MESURE DE DEBIT CARDIAQUE - CATHETER DE THERMODILUTION SWAN-GANZ | 4 LUMIERES - 6F - LONGUEUR 110CM | 50 | MONO | 0 | OUI | 7500 | 30000
DM stérile | MONITORAGE | 213 | 3 | MONITORAGE / CATHETERISME DES VOIES CENTRALES POUR MESURE DE DEBIT CARDIAQUE - CATHETER DE THERMODILUTION SWAN-GANZ | COMPLEMENT DE GAMME - MESURE DU DEBIT CARDIAQUE EN CONTINU - CATHTER DIAMETRE 7.5F ET 8F - LONGUEUR 110CM | 150 | MONO | 0 | OUI | 23000 | 92000
DM stérile | MONITORAGE | 213 | 4 | MONITORAGE / CATHETERISME DES VOIES CENTRALES POUR MESURE DE DEBIT CARDIAQUE - CATHETER DE THERMODILUTION SWAN-GANZ | COMPLEMENT DE GAMME - ACCESSOIRE POUR CATHETER DE THERMODILUTION - BOITIER DE MESURE DE TEMPERATURE DE L'INJECTAT | 10 | MONO | 0 | OUI | 100 | 400
DM stérile | MONITORAGE | 214 | 1 | MONITORAGE / EXPLORATIONS NEUROLOGIQUES - ELECTRODE AIGUILLE CONCENTRIQUE STERILE POUR ELECTROMYOGRAPHIE | DIAMETRE G30 - LONGUEUR 25MM | 1700 | MONO | 2 | OUI | 8500 | 34000 | 76000
DM stérile | MONITORAGE | 214 | 2 | MONITORAGE / EXPLORATIONS NEUROLOGIQUES - ELECTRODE AIGUILLE CONCENTRIQUE STERILE POUR ELECTROMYOGRAPHIE | DIAMETRE G26 - LONGUEUR 50MM | 200 | MONO | 0 | OUI | 1000 | 4000
DM stérile | MONITORAGE | 215 | 1 | MONITORAGE / MESURE DE LA PRESSION ARTERIELLE - CAPTEUR DE PRESSION | CAPTEUR DE PRESSION | 10000 | MONO | 2 | OUI | 90000 | 360000 | 720000
DM stérile | MONITORAGE | 216 | 1 | MONITORAGE / MONITORAGE EN CONTINU DE LA TEMPERATURE - SONDE THERMIQUE STERILE ET CABLE - SONDE POLYVALENTE OESOPHAGENNE OU RECTALE PVC | DIAMETRE CH09 - LONGUEUR 80CM | 23000 | MONO | 2 | OUI | 40000 | 160000 | 340000
DM stérile | MONITORAGE | 216 | 2 | MONITORAGE / MONITORAGE EN CONTINU DE LA TEMPERATURE - SONDE THERMIQUE STERILE ET CABLE - SONDE POLYVALENTE OESOPHAGENNE OU RECTALE PVC | CABLE POUR MONITEUR PHILIPS - | 50 | MONO | 0 | OUI | 2500 | 10000
DM stérile | MONITORAGE | 217 | 1 | MONITORAGE / MONITORAGE EN CONTINU DE LA TEMPERATURE - SONDE VESICALE DE FOLEY AVEC CAPTEUR DE TEMPERATURE - SILICONE | DIAMETRE CH16 | 2500 | MONO | 2 | OUI | 17000 | 68000 | 240000
DM stérile | MONITORAGE | 217 | 2 | MONITORAGE / MONITORAGE EN CONTINU DE LA TEMPERATURE - SONDE VESICALE DE FOLEY AVEC CAPTEUR DE TEMPERATURE - SILICONE | COMPLEMENT DE GAMME - DIAMETRE CH08 A CH18 | 2000 | MONO | 0 | OUI | 13000 | 52000
DM stérile | PHARMACOTECHNIE | 218 | 1 | PHARMACOTECHNIE / ADAPTATEUR POUR PREPARATION ET PRELEVEMENT DE SOLUTIONS - CONNECTEUR A CAPUCHON D'ACCES POUR FLACON A DOSES MULTIPLES | ADAPTATEUR DIAMETTE 13MM | 500 | MONO | 2 | OUI | 500 | 2000 | 4000
DM stérile | PHARMACOTECHNIE | 219 | 1 | PHARMACOTECHNIE / PRELEVEMENT ET RECONSTITUTION SECURISE DE SOLUTION INJECTABLE - VALVE DE REMPLISSAGE BIDIRECTIONNELLE - PERFORATEUR BI-CANAL EN PLASTIQUE ET FILTRE HYDROPHOBE 0,1µm | COMPATIBLE AUX FLACONS DE 3 A 1000ML | 1000 | MONO | 2 | OUI | 800 | 3200 | 6400
DM stérile | PHARMACOTECHNIE | 220 | 1 | PHARMACOTECHNIE / SET DE TRANSFERT AVEC VALVE BIDIRECTIONNELLE ET PERFORATEUR ADAPTABLE A TOUT TYPE DE FLACON - MUNI D'UN FILTRE 0.2µm | SACHET DE 20 | 35000 | MONO | 2 | OUI | 40500 | 162000 | 340000
DM stérile | PHARMACOTECHNIE | 220 | 2 | PHARMACOTECHNIE / SET DE TRANSFERT AVEC VALVE BIDIRECTIONNELLE ET PERFORATEUR ADAPTABLE A TOUT TYPE DE FLACON - MUNI D'UN FILTRE 0.2µm | SACHET DE 5 | 2000 | MONO | 0 | OUI | 2000 | 8000
DM stérile | PRELEVEMENT | 221 | 1 | PRELEVEMENT-CONSERVATION / POCHE POUR CRYOCONSERVATION DE CELLULES - POCHE CRYOCYTE EN EVA - CONSERVATION DE -20° à -196°C | POCHE 410ML | 550 | MONO | 2 | OUI | 13900 | 55600 | 189600
DM stérile | PRELEVEMENT | 221 | 2 | PRELEVEMENT-CONSERVATION / POCHE POUR CRYOCONSERVATION DE CELLULES - POCHE CRYOCYTE EN EVA - CONSERVATION DE -20° à -196°C | POCHE 200ML | 400 | MONO | 0 | OUI | 9800 | 39200
DM stérile | PRELEVEMENT | 222 | 1 | PRELEVEMENT-CONSERVATION / POCHE POUR CRYOCONSERVATION OU STOCKAGE DE TISSUS - CONSERVATION DE +40° A -196°C - POCHE OUVERTE EN EVA | POCHE 150X250MM | 400 | MONO | 2 | OUI | 13500 | 54000 | 108000
DM stérile | PRELEVEMENT | 223 | 1 | PRELEVEMENT-CONSERVATION / POCHE VIDE STERILE - EN EVA - AVEC: UN TUBE DE REMPLISSAGE LUER LOCK FEMELLE- UN SITE D'AJOUT - UN SITE D'ADMINSITRATION | VOLUME 3L | 150 | MONO | 2 | OUI | 1500 | 6000 | 12000
DM stérile | PRELEVEMENT | 224 | 1 | PRELEVEMENT-CONSERVATION / RECUEIL DE TISSUS OU ORGANES - POT STERILE DE TRANSPORT ET DE CONGELATION | VOLUME 50ML | 500 | MONO | 2 | OUI | 2500 | 10000 | 44000
DM stérile | PRELEVEMENT | 224 | 2 | PRELEVEMENT-CONSERVATION / RECUEIL DE TISSUS OU ORGANES - POT STERILE DE TRANSPORT ET DE CONGELATION | VOLUME 100ML | 500 | MONO | 0 | OUI | 3000 | 12000
DM stérile | RADIOLOGIE | 225 | 1 | RADIOLOGIE / INFILTRATION - AIGUILLE POUR INFILTATION INTRA-ARTICULAIRE | DIAMETRE G20 - LONGUEUR 90MM | 1000 | MONO | 2 | OUI | 5000 | 20000 | 68000
DM stérile | RADIOLOGIE | 225 | 2 | RADIOLOGIE / INFILTRATION - AIGUILLE POUR INFILTATION INTRA-ARTICULAIRE | COMPLEMEMENT DE GAMME - DIAMETRE G18 A G22 - LONGUEUR 75MM A 90MM | 700 | MONO | 0 | OUI | 3500 | 14000
DM implantable | ABORD VASCULAIRE | 226 | 1 | ABORD VASCULAIRE/CATHETERISME VEINEUX CENTRAL-DMI-CATHETER VEINEUX CENTRAL A INSERTION PERIHERIQUE | Polyuréthane, compatible haute pression | 600 | multi 2 | 0 | OUI | 60000 | 240000 | 1520000
DM implantable | ABORD VASCULAIRE | 226 | 2 | ABORD VASCULAIRE/CATHETERISME VEINEUX CENTRAL-DMI-CATHETER VEINEUX CENTRAL A INSERTION PERIHERIQUE | complément de gamme | 1400 | multi 2 | 0 | OUI | 130000 | 520000
DM implantable | DIALYSE | 227 | 1 | DIALYSE-DMI- CATHETER JUGULAIRE HEMODIALYSE LONG TERME TYPE CANAUD | TYPE CANAUD | 150 | MONO | 0 | OUI | 45000 | 180000 | 400000
DM implantable | DIALYSE | 227 | 2 | DIALYSE-DMI- CATHETER JUGULAIRE HEMODIALYSE LONG TERME TYPE CANAUD | complément de gamme | 10 | MONO | 0 | OUI | 5000 | 20000
DM implantable | DIALYSE | 228 | 1 | DIALYSE-DMI-CATHETER PERITONEAL DE TENCKHOFF LESTE | AUTO-POSITIONNEMENT | 10 | MONO | 0 | OUI | 5000 | 20000 | 44000
DM implantable | DIALYSE | 228 | 2 | DIALYSE-DMI-CATHETER PERITONEAL DE TENCKHOFF LESTE | complément de gamme | 2 | MONO | 0 | OUI | 500 | 2000
DM implantable | DIALYSE | 229 | 1 | DIALYSE-DMI-CATHETER PERITONEAL DE TENCKHOFF ADULTE, PEDIATRIQUE/NEONATAL | ADULTE | 5 | MONO | 0 | OUI | 1000 | 4000 | 16000
DM implantable | DIALYSE | 229 | 2 | DIALYSE-DMI-CATHETER PERITONEAL DE TENCKHOFF ADULTE, PEDIATRIQUE/NEONATAL | PEDIATRIQUE/NEONATAL | 5 | MONO | 0 | OUI | 1000 | 4000
DM implantable | ABORD VASCULAIRE | 230 | 1 | ABORD VASCULAIRE /CATHETERISME VEINEUX CENTRAL-DMI-CATHETER A CHAMBRE IMPLANTABLE, cathéter en silicone et cuve en titane, le fournisseur proposera des références valables pour tout type d’abord | Abord radiologique | 500 | MONO | 0 | OUI | 40000 | 160000 | 640640
DM implantable | ABORD VASCULAIRE | 230 | 2 | ABORD VASCULAIRE /CATHETERISME VEINEUX CENTRAL-DMI-CATHETER A CHAMBRE IMPLANTABLE, cathéter en silicone et cuve en titane, le fournisseur proposera des références valables pour tout type d’abord | Abord chirurgical | 500 | MONO | 0 | OUI | 40000 | 160000
DM implantable | ABORD VASCULAIRE | 230 | 3 | ABORD VASCULAIRE /CATHETERISME VEINEUX CENTRAL-DMI-CATHETER A CHAMBRE IMPLANTABLE, cathéter en silicone et cuve en titane, le fournisseur proposera des références valables pour tout type d’abord | Complément de gamme | 1 | MONO | 0 | OUI | 80 | 320
DM implantable | ABORD VASCULAIRE | 231 | 1 | ABORD VASCULAIRE/CATHETERISME VEINEUX-DMI-CATHETER A CHAMBRE IMPLANTABLE | Abord radiologique cathéter 90cm minimum | 30 | MONO | 0 | OUI | 3000 | 12000 | 40800
DM implantable | ABORD VASCULAIRE | 231 | 2 | ABORD VASCULAIRE/CATHETERISME VEINEUX-DMI-CATHETER A CHAMBRE IMPLANTABLE | Pédiatrique | 20 | MONO | 0 | OUI | 2000 | 8000
DM implantable | ABORD VASCULAIRE | 231 | 3 | ABORD VASCULAIRE/CATHETERISME VEINEUX-DMI-CATHETER A CHAMBRE IMPLANTABLE | Complément de gamme | 1 | MONO | 0 | OUI | 100 | 400
[10 empty] | 3134900 | 12539600 | 25079200