## LEGEND
LEGEND
En panne en direct ou à distance
En panne et le login et MP ne fonctionne pas
Inforation en bleu | Information vérifier en direct ou à distance

## TOTAL NHO
Etage | Bâtiment | Ancien intitulé | Nouvel intitulé | Nom de la caméra | Code Logique | Local technique de raccordement | Nombre de caméras du local | Bandeau | Port Name | N° prise | Nouvelle adresse IP / IP address | Masque Sous réseau / Subnet Mask | Paserelle / Gateway address | DNS 1 | DNS 2 | Paramètres PTZ Activé | Paramètres PTZ Port | Marque | Numéro de référence | N° de série | Adresse MAC | Objectif | Hauteur Caméra
SSOL | A-20 | IS OUEST A 20 EH 60 | 2001-A-Issue secours escalier EH60 |  | 119 | A04-20-0051 | 1 |  | FastEthernet 0/42 |  | 10.131.17.38 | 255.255.255.0 | 10.131.17.254 | 0.0.0.0 |  | False | COM1 | Bosch | FLEXIDOME NDC-455-P | 044000010825000159 | 00-04-63-36-FF-11
SSOL | A-20 | ACCES ASC PK VIS A20 | 2002-A-Palier ascenseurs public |  | 118 | A04-20-0051 | 1 |  | FastEthernet 0/41 |  | 10.131.17.37 | 255.255.255.0 | 10.131.17.254 | 0.0.0.0 |  | False | COM1 | Bosch | FLEXIDOME NDC-455-P | 044000010825000173 | 00-04-63-3A-6E-9B
[6 empty] | Total A04-20 | 2 | [18 empty] | 0
SSOL | A-20 | Plan caméra 6 | 2021-A-Galerie TAL vers Bât B | Caméra 6 | 291 | A04-20-0051 | 1 | C16 | fa 1/0/45 | A04-20-0065-02 | 10.131.17.14 | 255.255.255.0 | 10.131.17.254 | 192.168.0.2 | 192.168.0.10 | False | COM1 | Bosch | NDI4502AL | 094454495923222054 | 00-07-5F-B3-5D-77 | 3-9mm | 2.8
SSOL | A-20 | Bat A galerie VHO niveau 20 | 2022-A-GT3 vers SG1 | Caméra 5 | 35 | A04-20-0051 | 1 | C15 | fa 1/0/47 | A04-20-0065-03 | 10.131.17.13 | 255.255.255.0 | 10.131.17.254 | 0.0.0.0 | 0.0.0.0 | False | COM1 | Bosch | NDI4502AL | 094454496064612104 | 00-07-5F-B1-2F-5B | 3-9mm | 2.8
[6 empty] | Total A04-20-0051 | 2 | [18 empty] | 0
SSOL | A-20 | PK VIS ENTREE A20 | 2011-A-Parking visiteurs sens entrée |  | 70 | A04-20-VDISS-17 | 1 |  | FastEthernet 0/27 |  | 10.131.17.40 | 255.255.255.0 | 10.131.17.254 | 0.0.0.0 |  | False | COM1 | Bosch | FLEXIDOME NDC-455-P | 044000041715000003 | 00-04-63-4D-67-06
SSOL | A-20 | PK VIS SORTIE A20 | 2019-A-Parking visiteurs sens sortie |  | 86 | A04-20-VDISS-17 | 1 |  | FastEthernet 0/31 |  | 10.131.17.39 | 255.255.255.0 | 10.131.17.254 | 0.0.0.0 |  | False | COM1 | Bosch | FLEXIDOME NDC-455-P | 044000041720000002 | 00-04-63-4C-1F-82
[6 empty] | Total A04-20-VDISS-17 | 2 | [18 empty] | 0
RDCH | B-00 | Bat A Couloir central niveau 00 | 003-B-Rue intérieure vers ascenseurs B | Caméra 12 | 2 | A2c-00-1432 | 1 | F13 | gi 1/0/33 | A2c-00-1432-08 | 10.131.34.16 | 255.255.255.0 | 10.131.34.254 | 0.0.0.0 | 0.0.0.0 | False | COM1 | Bosch | NDI4502AL | 09445449606461205 | 00-07-5F-B3-59-25 | 3-9mm | 2.8
RDCH | B-00 | IS SUD DERMA/PAL B00 | 011-B-Issue secours consult Dermato |  | 164 | A2c-00-1432 | 1 |  | GigaEthernet 0/48 |  | 10.131.34.11 | 255.255.255.0 | 10.131.34.254 | 0.0.0.0 |  | False | COM1 | Bosch | FLEXIDOME NDC-455-P | 044000030521000034 | 00-04-63-4D-43-43
[6 empty] | Total A2c-00-1432 | 2 | [18 empty] | 0
2ème | A-02 | ACCUEIL A.02 | 202-A-Palier ascenseurs public |  | 49 | A3b-02 | 1 |  | FastEthernet 0/25/ | A3b-02-1506-01 J14 | 10.131.20.13 | 255.255.255.0 | 10.131.20.254 | 0.0.0.0 |  | False | COM1 | Bosch | FLEXIDOMENDC-455-P | 044000021001000038 | 00-04-63-4D-07-D8
[6 empty] | Total A3b-02 | 1 | [18 empty] | 0
2ème | A-02 | Bat A couloir niveau 02 | 201-A-Rue médicale vers Bât B | Caméra 8 | 15 | A3b-02-1482 | 1 | K13 | fa 1/0/23 | A3b-02-1489-01 | 10.131.20.7 | 255.255.255.0 | 10.131.20.254 | 129.219.13.81 | 0.0.0.0 |  |  | Bosch | NDI4502AL | 094454496064612041 | 00-07-5F-B3-59-1A | 3-9mm | 2,5m
[6 empty] | Total A3b-02-1482 | 1 | [18 empty] | 0
3ème | A-03 | ACCUEIL A.03 | 302-A-Palier ascenseurs public |  | 63 | A3b-03 | 1 |  | FastEthernet 0/25/ | A3b-03-1369-01 J08 | 10.131.21.12 | 255.255.255.0 | 10.131.21.254 | 0.0.0.0 |  |  |  | Bosch | FLEXIDOME NDC-455-P | 044000021001000043 | 00-04-63-4D-07-DD
[6 empty] | Total A3b-03 | 1 | [18 empty] | 0
4ème | A-04 | Bat A couloir niveau 04 | 401-A-Rue médicale vers Bât B | Caméra 7 | 26 | A3b-03-1363 | 1 | D10 | fa 1/0/41 | A3c-04-0909-02 | 10.131.21.4 | 255.255.255.0 | 10.131.21.254 | 129.219.13.81 |  |  |  | Boch | NDI4502AL | 094454496064612077 | 00-07-5F-B3-57-AF | 3-9mm | 2,5m
3ème | A-03 | Bat A couloir niveau 03 | 301-A-Rue médicale vers Bât B | Caméra 8 | 23 | A3b-03-1363 | 1 | D11 | fa 1/0/42 | A3b-03-1333-01 | 10.131.21.3 | 255.255.255.0 | 10.131.21.254 |  |  |  |  | Bosch | NDI4502AL | 094454496064612052 | 00-07-5F-B1-30-C3 | 3-9mm | 2,5m
[6 empty] | Total A3b-03-1363 | 2 | [18 empty] | 0
RDCH | A-00 | Bat A couloir niveau 00 | 021-A-Palier monte-malades | Caméra 11 | 42 | A3d-01 | 1 | C11 | fa 1/0/5 | A3c-00-1434-02 | 10.131.19.2 | 255.255.255.0 | 10.131.19.254 | 129.219.13.81 | 0.0.0.0 | False | COM1 | Bosch | NDI4502AL | 094454496064612086 | 00-07-5F-AA-B4-E9 | 3-9mm | 2.8
[6 empty] | Total A3d-01 | 1 | [18 empty] | 0
1er | A-01 | Bat A couloir niveau 1 | 101-A-Rue médicale vers Bât B | Caméra 7 | 7 | A3d-01-1020 | 1 | M02 | fa 1/0/33 | A3c-01-1008-01 | 10.131.19.3 | 255.255.255.0 | 10.131.19.254 |  |  | False | COM1 | Bosch | NDI4502AL |  | hors service | 3-9mm | 2,5m
[6 empty] | Total A3d-01-1020 | 1 | [18 empty] | 0
RDCH | A-00 | ACCUEIL POLE A | 002-A-Accueil Point Bleu |  | 64 | A6a-00 | 1 | I13 | FastEthernet 1/0/37 | A2c-00-1431-04 | 10.131.18.39 | 255.255.255.0 | 10.131.18.254 | 0.0.0.0 |  | False | COM1 | Bosch | FLEXIDOME NDC-455-P | 0440000417200000011 | 00-04-63-4D-67-33 | 3-9mm | 2.8
[6 empty] | Total A6a-00 | 1 | [18 empty] | 0
2ème | B-02 | ACCUEIL B.02 | 203-B-Palier ascenseurs public |  | 159 | B04-02-1142 | 1 |  | GigaEthernet 0/38 |  | 10.131.52.4 | 255.255.255.0 | 10.131.52.254 | 0.0.0.0 |  | False | COM1 | Bosch | FLEXIDOMENDC-455-P | 044000030521000035 | 00-04-63-4D-43-44
[6 empty] | Total B04-02-1142 | 1 | [18 empty] | 0
RDCB | B-10 | ACCES SCE MORTU B10 | 1001-B-Entrée public funérarium |  | 161 | B04-10-0645 | 1 | E04 | GigaEthernet 2/0/8 | B04-10-0451-01 | 10.131.33.22 | 255.255.255.0 | 10.131.33.254 | 0.0.0.0 |  | False | COM1 | Bosch | FLEXIDOME NDC-455-P | 044000030605000018 | 00-04-63-4C-02-2B
RDCB | B-10 | Bat B entrée et morgue niveau 10 | 1002-B-Circulation funérarium | Caméra 7 | 32 | B04-10-0645 | 1 | L24 | gi 2/0/45 | B04-10-0440-03 | 10.131.33.46 | 255.255.255.0 | 10.131.33.254 | 129.219.13.81 | 0.0.0.0 | False | COM1 | Bosch | NDI4502AL | 094454496064612014 | 00-07-5F-AA-B5-03 | 3-9mm | 2.8
RDCB | B-10 | ACCES ASC PK VSL B10 | 1003-B-Palier monte-malades |  | 169 | B04-10-0645 | 1 | D14 | GigaEthernet 2/0/6 | B04-10-0440-02 | 10.131.33.21 |  |  |  |  | False | COM1
RDCB | B-10 | ACCES ASC PK VIS B10 | 1004-B-Palier ascenseurs public |  | 210 | B04-10-0645 | 1 | E08 | GigaEthernet 2/0/9 | B04-10-0455-03 | 10.131.33.23 | 255.255.255.0 | 10.131.33.254 | 0.0.0.0 |  | False | COM1 | Bosch | FLEXIDOME NDC-455-P | 044000030521000024 | 00-04-63-4D-43-3A
RDCB | B-10 | PK VIS ENTREE DEBUT B10 | 1011-B-Parking visiteurs sens entrée |  | 73 | B04-10-0645 | 1 | H06 | GigaEthernet 2/0/13 | PB3-10-0458-05 | 10.131.33.202 | 255.255.255.0 | 10.131.33.254 | 0.0.0.0 |  | False | COM1 | Bosch | FLEXIDOME NDC-455-P | 044000030521000041 | 00-04-63-4B-FE-B7
RDCB | B-10 | PK VIS SORTIE FIN B10 | 1016-B-Parking visiteurs sens sortie |  | 75 | B04-10-0645 | 1 | H07 | GigaEthernet 2/0/14 | PB3-10-0458-06 | 10.131.33.203 | 255.255.255.0 | 10.131.33.254 | 0.0.0.0 |  | False | COM1 | Bosch | FLEXIDOME NDC-455-P | 04400003052100128 | 00-04-63-4D-43-9C
RDCB | B-10 | PK VIS RAMPE B20/B10 | 1017-B-Parking visiteurs rampe sortie |  | 79 | B04-10-0645 | 1 | H08 | GigaEthernet 2/0/15 | PB3-10-0458-07 | 10.131.33.204 | 255.255.255.0 | 10.131.33.254 | 0.0.0.0 |  | False | COM1 | Bosch | FLEXIDOME NDC-455-P | 044000021220000156 | 00-04-63-4C-1D-69
RDCB | B-10 | QUAI CORBILLARDS B10 | 1021-B-Quai funérarium |  | 56 | B04-10-0645 | 1 | B12 | GigaEthernet 2/0/4 | B02-10-EXT1-02 | 10.131.33.16 | 255.255.255.0 | 10.131.33.254 | 0.0.0.0 |  | False | COM1 | Bosch | FLEXIDOME NDC-455-P | 044000031220000162 | 00-04-63-4C-1D-6F
RDCB | B-10 | ACCES MAL CO VSL B10 | 1022-B-Entrée malades couchés |  | 170 | B04-10-0645 | 1 | H02 | GigaEthernet 2/0/7 | PA2-10-0322-07 | 10.131.33.27 | 255.255.255.0 | 10.131.33.254 | 0.0.0.0 |  | False | COM1 | Bosch | FLEXIDOME NDC-455-P | 044000030521000026 | 00-04-63-4D-43-3C
RDCB | B-10 | Bat B parking niveau 10 | 1023-B-Parking ambulances sens entrée | Caméra 6 | 31 | B04-10-0645 | 1 |  | gi 2/0/48 |  | 10.131.33.47 | 255.255.255.0 | 10.131.33.254 | 129.219.13.81 | 0.0.0.0 | False | COM1 | Bosch | NDI4502AL | 094454496064612105 | 00-07-5F-AA-B4-F4 | 3-9mm | 2.8
SSOL | B-20 | ACCES ASC PK VIS B20 | 2003-B-Palier ascenseurs public |  | 163 | B04-10-0645 | 1 | J22 | GigaEthernet 2/0/12 | B04-20-0059-02 J22 | 10.131.33.29 | 255.255.255.0 | 10.131.33.254 | 0.0.0.0 |  | False | COM1 | Bosch | FLEXIDOME NDC-455-P | 044000031220000223 | 00-04-63-4D-64-7E
SSOL | B-20 | SERVICE ARCHIVES | 2023-B-Galerie TAL service archives |  | 105 | B04-10-0645 | 1 |  | gi 3/0/2 |  | 10.131.33.44 | 255.255.255.0 | 10.131.33.254 | 0.0.0.0 | 0.0.0.0 | False | COM1 | Bosch | NIN41012V3 | 094736555403410026 | 00-07-5F-87-24-66
SSOL | B-20 | DEPART LITS | 2024-B-Galerie TAL départ lits |  | 103 | B04-10-0645 | 1 |  | gi 2/0/11 |  | 10.131.33.43 | 255.255.255.0 |  |  |  | False | COM1 | Bosch
SSOL | B-20 | RECEPTION LITS | 2025-B-Galerie TAL réception lits |  | 104 | B04-10-0645 | 1 |  |  |  | 10.131.33.42 | 255.255.255.0 |  |  |  | False | COM1 | Bosch
[6 empty] | Total B04-10-0645 | 14 | [18 empty] | 0
SSOL | B-20 | PK VIS ENT RAMPE B20 | 2012-B-Parking visiteurs sens entrée |  | 82 | B04-10-0645-VDISS-33 | 1 |  | GigaEthernet 2/0/16 | PB3-20-0139-05 L17 | 10.131.33.205 | 255.255.255.0 | 10.131.33.254 | 0.0.0.0 |  | False | COM1 | Bosch | FLEXIDOME NDC-455-P | 044000031206000080 | 00-04-63-4C-1C-68
SSOL | B-20 | PKVIS SORTIE B20 | 2017-B-Parking visiteurs sens sortie vers Bât C |  | 72 | B04-10-0645-VDISS-33 | 1 |  | GigaEthernet 2/0/19 |  | 10.131.33.207 | 255.255.255.0 | 10.131.33.254 | 0.0.0.0 |  | False | COM1 | Bosch | FLEXIDOME NDC-455-P | 044000031220000169 | 00-04-63-4C-1D-75
SSOL | B-20 | PK VIS SORT RAMP B20 | 2018-B-Parking visiteurs rampe sortie |  | 80 | B04-10-0645-VDISS-33 | 1 |  | GigaEthernet 2/0/17 | PB3-20-0139-06 L18 | 10.131.33.206 | 255.255.255.0 | 10.131.33.254 | 0.0.0.0 |  | False | COM1 | Bosch | FLEXIDOME NDC-455-P | 044000031101000016 | 00-04-63-4D-5C-DB
[6 empty] | Total B04-10-0645-VDISS-33 | 3 | [18 empty] | 0
3ème | B-03 | ACCUEIL B.03 | 303-B-Palier ascenseurs public |  | 166 | B05-03-1188 | 1 |  | GigaEthernet 1/0/48 |  | 10.131.53.1 | 255.255.255.0 | 10.131.53.254 | 0.0.0.0 |  |  |  | Bosch | FLEXIDOME NDC-455-P | 044000030521000029 | 00-04-63-4D-3E
[6 empty] | Total B05-03-1188 | 1 | [18 empty] | 0
4ème | B-04 | ACCUEIL B.04 | 402-B-Palier ascenseurs public |  | 167 | B05-04-0699 | 1 |  | GigaEthernet 1/0/46 |  | 10.131.54.16
[6 empty] | Total B05-04-0699 | 1 | [18 empty] | 0
RDCH | C-00 | Bat B Couloir central niveau 00 | 005-C-Rue intérieure vers ascenseurs C | Caméra 10 | 278 | B3b-00-1279 | 1 | H02 | gi 1/0/22 | C4d-00-1091-01 | 10.131.66.17 | 255.255.255.0 | 10.131.66.254 | 0.0.0.0 | 0.0.0.0 | False | COM1 | Bosch | NDI4502AL | 094454496064612013 | 00-07-5F-B1-65-1F | 3-9mm | 2.8
[6 empty] | Total B3b-00-1279 | 1 | [18 empty] | 0
RDCH | B-00 | ACCUEIL POLE B | 004-B-Accueil Point Orange |  | 120 | B4a-00-1124 | 1 |  | GigaEthernet 0/36 |  | 10.131.50.1 | 255.255.255.0 | 10.131.50.254 | 0.0.0.0 |  | False | COM1 | Bosch | FLEXIDOME NDC-455-P | 044000010825000180 | 00-04-63-3A-6E-A2
RDCH | B-00 | IS NORD SELF Dr B00 | 031-B-Issue secours self droite |  | 165 | B4a-00-1124 | 1 | J07 | GigaEthernet 0/45 | B01-00-0874-06 | 10.131.50.6 | 255.255.255.0 | 10.131.50.254 | 0.0.0.0 |  | False | COM1 | Bosch | FLEXIDOME NDC-455-P | 044000030521000031 | 00-04-63-4D-43-40
RDCH | B-00 | IS NORD SELF Ga B00 | 032-B-Issue secours self gauche |  | 209 | B4a-00-1124 | 1 | J08 | GigaEthernet 0/44 | B01-00-0874-08 | 10.131.50.5 | 255.255.255.0 | 10.131.50.254 | 0.0.0.0 |  | False | COM1 | Bosch | FLEXIDOME NDC-455-P | 044000010825000161 | 00-04-63-36-FF-13
[6 empty] | Total B4a-00-1124 | 3 | [18 empty] | 0
1er | B-01 | ACCUEIL ASC B.01 | 102-B-Palier ascenseurs public |  | 212 | B4d-01-0887 | 1 |  | GigaEthernet 2/0/47 |  | 10.131.51.3 | 255.255.255.0 | 10.131.51.254 | 0.0.0.0 |  | False | COM1 | Bosch | FLEXIDOMENDC-455-P | 044000030521000028 | 00-04-63-4D-43-3D | 3-9mm | 2,5m
[6 empty] | Total B4d-01-0887 | 1 | [18 empty] | 0
2ème | B-02 | Bat B couloir 2 niveau 02 | 204-B-Rue médicale vers Bât B | Caméra 7 | 14 | C04-02-1101 | 1 | G22 | gi 2/0/48 | B04-02-1113-01 | 10.131.68.19 | 255.255.255.0 | 10.131.68.254 | 129.219.13.81 | 0.0.0.0 | False | COM1 | Bosch | NDI4502AL | 094454496064612015 | 00-07-5F-AA-B4-0D | 3-9mm | 2,5m
2ème | B-02 | Bat B couloir 1 niveau 02 | 205-B-Rue médicale vers Bât C | Caméra 6 | 13 | C04-02-1101 | 1 | G21 |  | B04-02-1113-02 | 10.131.68.18 | 255.255.255.0 | 10.131.68.254 | 0.0.0.0 | 0.0.0.0 |  |  | Bosch | NDI4502AL | 094454496064612038 | 00-07-5F-B1-66-10 | 3-9mm | 2,5m
[6 empty] | Total C04-02-1101 | 2 | [18 empty] | 0
4ème | C-04 | Bat C couloir 2 niveau 04 | 403-C-Rue médicale vers Bât B | Caméra 6 | 25 | C04-04-0495 | 1 | C16 | 1/0/47 | C04-04-0480-02 | 10.131.70.8 | 255.255.255.0 | 10.131.70.254 | 129.219.13.81 |  |  |  | Bosch | NDI4502AL | 094454496064612054 | 00-07-5F-AA-B4-E8 | 3-9mm | 2,5m
4ème | C-04 | Bat C couloir 1 niveau 04 | 404-C-Palier monte-malades | Caméra 5 | 24 | C04-04-0495 | 1 | C17 | 1/0/43 | C04-04-0480-03 | 10.131.70.14 | 255.255.255.0 | 10.131.70.254 | 129.219.13.81 |  |  |  | Bosch | NDI4502AL | 094454496064612071 | 00-07-5F-AA-B3-6F | 3-9mm | 2,5m
[6 empty] | Total C04-04-0495 | 2 | [18 empty] | 0
RDCB | C-10 | ACCES ASC PK VSL C10 | 1005-C-Palier monte-malades |  | 175 | C04-10-0644 | 1 | C13 | GigaEthernet 1/0/41 | C04-10-0426-02 | 10.131.65.4 | 255.255.255.0 | 10.131.65.254 | 0.0.0.0 |  | False | COM1 | Bosch | FLEXIDOME NDC-455-P | 044000041715000046 | 00-04-63-4C-1F-7E
RDCB | C-10 | ACCES ASC PK VIS C10 | 1006-C-Palier ascenseurs public |  | 83 | C04-10-0644 | 1 | A14 | GigaEthernet 1/0/48 | C04-10-0424-01 | 10.131.65.3 | 255.255.255.0 | 10.131.65.254 | 0.0.0.0 |  | False | COM1 | Bosch | FLEXIDOME NDC-455-P | 044000041720000006 | 00-04-63-4D-67-3A
RDCB | C-10 | DECROISS RADIO C10 | 1024-C-Accès locaux décroissance |  | 77 | C04-10-0644 | 1 | E04 | GigaEthernet 1/0/42 | PA2-10-0322-04 | 10.131.65.6 | 255.255.255.0 | 10.151.6.0 | 0.0.0.0 |  | False | COM1 | Bosch | NDC-455V03-11P | 0445868312204121129 |  |  |  | pas de vidéo et utilisateur et mp erreur
RDCB | C-10 | ACCES MAL CO VSL C10 | 1025-C-Entrée malades couchés |  | 81 | C04-10-0644 | 1 | E01 | GigaEthernet 1/0/46 | PA2-10-0322-01 | 10.131.65.5 | 255.255.255.0 | 10.131.65.254 | 0.0.0.0 |  | False | COM1 | Bosch | FLEXIDOME NDC-455-P | 044000041715000035 | 00-04-63-4D-67-22
SSOL | C-20 | ACCES ASC PK VIS C20 | 2004-C-Palier ascenseurs public |  | 96 | C04-10-0644 | 1 |  | GigaEthernet 1/0/43 | C04-20-0037-04 G24 | 10.131.65.26 | 255.255.255.0 | 10.131.65.254 | 0.0.0.0 |  | False | COM1 | Bosch | FLEXIDOME NDC-455-P | 044000031206000067 | 00-04-63-4D-62-89
SSOL | C-20 | Plan caméra 7 | 2026-C-Galerie TAL vers Bât B | Caméra 7 | 289 | C04-10-0644 | 1 | F08 | gi 1/0/10 | C04-20-0030-02 | 10.131.65.31 | 255.255.255.0 | 10.131.65.254 | 192.168.0.2 | 192.168.0.10 | False | COM1 | Bosch | NDI4502AL | 094454495923222056 | 00-07-5F-B1-35-4E | 3-9mm | 2.8
SSOL | C-20 | Bat C galerie 2 niveau 20 | 2027-C-Galerie TAL vers Bât D | Caméra 8 | 36 | C04-10-0644 | 1 | F09 | gi 1/0/33 | C04-20-0030-03 | 10.131.65.32 | 255.255.255.0 | 10.131.64.254 | 192.168.0.2 | 10.209.1.19 | False | COM1 | Bosch | NDI4502AL | 094454496064612009 | 00-07-5F-B1-30-CF | 3-9mm | 2.8 | tablette fonctionne URL pas affichage au PCS
[6 empty] | Total C04-10-0644 | 7 | [18 empty] | 0
SSOL | C-20 | PK VIS SORTIE C20 | 2013-C-Parking visiteurs sens entrée vers Bât B |  | 87 | C04-10-0644-VDISS-65 | 1 |  | GigaEthernet 1/0/39 | PB2-20-0140-05 C22 | 10.131.65.28 | 255.255.255.0 | 10.131.65.254 | 0.0.0.0 |  | False | COM1 | Bosch | FLEXIDOME NDC-455-P | 044000030430000058 | 00-04-63-4D-3E-A3
SSOL | C-20 | PK VIS ENTREE C20 | 2014-C-Parking visiteurs sens entrée |  | 94 | C04-10-0644-VDISS-65 | 1 |  | GigaEthernet 1/0/40 | PB2-20-0140-06 C23 | 10.131.65.29 | 255.255.255.0 | 10.131.65.254 | 0.0.0.0 |  | False | COM1 | Bosch | FLEXIDOME NDC-455-P | 044000031206000074 | 00-04-63-4C-1C-63
[6 empty] | Total C04-10-0644-VDISS-65 | 2 | [18 empty] | 0
2ème | C-02 | ACCUEIL C.02 | 206-C-Palier ascenseurs public |  | 176 | C05-02-0958 | 1 |  | GigaEthernet 1/0/48 switch 8 ports |  | 10.131.84.1 | 255.255.255.0 | 10.131.84.254 | 0.0.0.0 |  |  |  | Bosch | FLEXIDOMENDC-455-P | 044000041715000055 | 00-04-63-4D-67-34
[6 empty] | Total C05-02-0958 | 1 | [18 empty] | 0
3ème | C-03 | Bat C couloir 2 niveau 03 | 304-C-Rue médicale vers Bât B | Caméra 7 | 22 | C05-03-0997 | 1 | F22 | gi 2/0/30 switch 8 ports | C04-03-0960-02 | 10.131.69.2 | 255.255.255.0 | 10.131.69.254 | 129.219.13.81 |  |  |  | Bosch | NDI4502AL | 094454496064612059 | 00-07-5F-B3-59-29 | 3-9mm | 2,5m
3ème | C-03 | Bat C couloir 1 niveau 03 | 305-C-Palier monte-malades | Caméra 6 | 21 | C05-03-0997 | 1 | F21 | gi 2/0/30 switch 8 ports | C04-03-0960-03 | 10.131.69.1 | 255.255.255.0 | 10.131.69.254 | 129.219.13.81 |  |  |  | Bosch | NDI4502AL | 094454496088632096 | 00-07-5F-AA-B5-74 | 3-9mm | 2,5m
3ème | C-03 | ACCUEIL C.03 | 306-C-Palier ascenseurs public |  | 177 | C05-03-0997 | 1 |  | GigaEthernet 1/0/45 | C04-03-0992-02 F22 | 10.131.85.1 | 255.255.255.0 | 10.131.85.254 | 0.0.0.0 |  |  |  | Bosch | FLEXIDOMENDC-455-P | 044000041720000016 | 00-04-63-4D-67-41
[6 empty] | Total C05-03-0997 | 3 | [18 empty] | 0
4ème | C-04 | ACCUEIL C.04 | 405-C-Palier ascenseurs public |  | 171 | C05-04-0510 | 1 |  | GigaEthernet 1/0/48 |  | 10.131.86.1 | 255.255.255.0 | 10.131.86.254 | 0.0.0.0 |  |  |  | Bosch | FLEXIDOMENDC-455-P | 044000041715000048 | 00-04-63-4C-1F-80
[6 empty] | Total C05-04-0510 | 1 | [18 empty] | 0
RDCH | D-00 | Bat C couloir central niveau 00 | 007-D-Rue intérieure vers ascenseurs D | Caméra 8 | 290 | C3b-00-1098 | 1 | J09 | gi 3/0/13 | D4a-00-1048-01 | 10.131.130.2 | 255.255.255.0 | 10.131.130.254 | 0.0.0.0 | 0.0.0.0 | False | COM1 | Bosch | NDI4502AL | 094454496064612111 | 00-07-5F-B3-5A-19 | 3-9mm | 2.8
[6 empty] | Total C3b-00-1098 | 1 | [18 empty] | 0
RDCH | C-00 | ACCUEIL POLE C | 006-C-Accueil Point Jaune |  | 162 | C4A-00-1061 | 1 | I05 | GigaEthernet 2/0/44 | C3b-00-1093-05 | 10.131.82.7 | 255.255.255.0 | 10.131.82.254 | 0.0.0.0 |  | False | COM1 | Bosch | FLEXIDOME NDC-455-P | 044000041715000042 | 00-04-63-4D-67-28
RDCH | C-00 | Bat C couloir Sénologie niveau 00 | 022-C-Rue médicale vers Bât B | Caméra 9 | 5 | C4A-00-1061 | 1 | I16 | gi 2/0/19 | C4a-00-1059-02 | 10.131.82.6 | 255.255.255.0 | 10.131.82.254 | 129.219.13.81 | 0.0.0.0 | False | COM1 | Bosch | NDI4502AL | 094454496064612079 | 00-07-5F-B3-57-AE | 3-9mm | 2.8
RDCH | C-00 | Bat C couloir 2 niveau 00 | 023-C-Palier monte-malades | Caméra 7 | 277 | C4A-00-1061 | 1 | I17 | gi 2/0/20 | C4a-00-1059-03 | 10.131.82.5 | 255.255.255.0 | 10.131.82.254 | 0.0.0.0 | 0.0.0.0 | False | COM1 | Bosch | NDI4502AL | 094454496064612075 | 00-07-5F-AA-B3-6B | 3-9mm | 2.8
RDCH | C-00 | IS NORD HT EH 39 C00 | 033-C-Issue secours Médecine nucléaire |  | 160 | C4A-00-1061 | 1 | G17 | GigaEthernet 2/0/46 | C01-00-0797-02 | 10.131.82.2 | 255.255.255.0 | 10.131.80.254 | 0.0.0.0 |  | False | COM1 | Bosch | FLEXIDOME NDC-455-P | 044000041720000007 | 00-04-63-4D-67-3B
RDCH | C-00 | IS NORD HT EH 38 C00 | 034-C-Issue secours Sénologie |  | 172 | C4A-00-1061 | 1 | G16 | GigaEthernet 2/0/43 | C01-00-0797-01 | 10.131.82.1 |  |  |  |  | False | COM1
[6 empty] | Total C4A-00-1061 | 5 | [18 empty] | 0
1er | C-01 | ACCUEIL ASC C.01 | 105-C-Palier ascenseurs public |  | 274 | C4A-01-0726 | 1 |  | GigaEthernet 2/0/45 |  | 10.131.83.5 | 255.255.255.0 | 10.131.83.254 | 0.0.0.0 |  | False | COM1 | Bosch | FLEXIDOMENDC-455-P | 044000041720000004 | 00-04-63-4C-1F-84
[6 empty] | Total C4A-01-0726 | 1 | [18 empty] | 0
1er | C-01 | Bat C couloir 2 niveau 01 | 103-C-Rue médicale vers Bât B | Caméra 6 | 275 | Ca4-01-0726 | 1 | J10 |  | C4a-01-0715-02 | 10.131.83.2 | 255.255.255.0 | 10.131.83.254 | 129.219.13.81 | 0.0.0.0 | False | COM1 | Bosch | NDI4502AL | 094454496064612106 | 00-07-5F-AA-B3-D0 | 3-9mm | 2,5m
1er | C-01 | Bat C couloir 1 niveau 01 | 104-C-Palier monte-malades | Caméra 5 | 279 | Ca4-01-0726 | 1 | J09 | gi 3/0/45 | C4a-01-0715-03 | 10.131.83.1 | 255.255.255.0 | 10.131.83.254 | 129.219.13.81 | 0.0.0.0 | False | COM1 | Bosch | NDI4502AL | 094454496064612082 | 00-07-5F-B3-57-B2 | 3-9mm | 2,5m
[6 empty] | Total Ca4-01-0726 | 2 | [18 empty] | 0
SSOL | CN5-20 | Caméra 3 | 2044-CN5-GT2 vers SG2 | Caméra 3 | 285 | CC1-20-021 | 1 | Z24 | gi 1/0/11 | CC1-20-0155 | 10.131.101.13 | 255.255.255.0 | 10.131.101.254 | 192.168.0.2 | 192.168.0.10 | False | COM1 | Bosch | NDI4502AL | 094454496088632080 | 00-07-5F-B1-66-98 | 3-9mm | 2.8
SSOL | CC3-20 | CC3-20-CC3-02 | 2051-PN2-Tunnel Saint-Paulin | CC3-20-CC3-02 | 251 | CC1-20-021 | 1 | A08 | gi 1/0/1 | CC3-20-CC3-02 | 10.131.101.6 | 255.255.255.0 | 10.131.101.254 | 10.208.2.10 | 10.208.3.10 |  |  | Canon | WV-SP302+WV-LZA61/2SE | LIV10590+LCS01792A | 08-00-23-9A-B6-65 | 1/3 8MM | 2.5 | 33 | Identification
[6 empty] | Total CC1-20-021 | 2 | [18 empty] | 0
SSOL | PN2-20 | PN2-20-092-01 | 2052-PN2-Réserve téléphonie | PN2-20-092-01 | 264 | CC2-20-019 | 1 | D19 | 02/35 | PN2-20-022-01 | 10.131.97.9 | 255.255.255.0 | 10.131.97.254 |  |  | 10.208.2.10 | 10.208.3.11 |  | mini dome WV-SW352 | LIV02821 | 08-00-23-9E-99-D2 | 1/3 4MM | 2,4M | 60 | Reconnaissance | 10.131.97.9
SSOL | PN2-20 | PN2-20-017-01 | 2053-PN2-Entrée couloir vestiaires | PN2-20-017-01 | 256 | CC2-20-019 | 1 | G09 | 02/33 | PN2-20-017-01 | 10.131.97.7 | 255.255.0.0 | 10.39.240.1 | 10.208.2.10 | 10.208.3.10 |  |  |  | mini dome WV-SW352 | LHV29113 | 08-00-23-98-A4-BA | 1/3 4MM | 2,4M | 60 | Reconnaissance | 10.39.60.6
SSOL | PN2-20 | PN2-20-017-02 | 2054-PN2-Issue secours circulation vestiaires | PN2-20-017-02 | 257 | CC2-20-019 | 1 | G10 | 02/30 | PN2-20-017-02 | 10.131.97.8 | 255.255.0.0 | 10.39.240.1 | 10.208.2.10 | 10.208.3.10 |  |  |  | mini dome WV-SW352 | LIV02795 | 08-00-23-9A-CF-B9 | 1/3 4MM | 2,4M | 60 | Reconnaissance
[6 empty] | Total CC2-20-019 | 3 | [18 empty] | 0
4ème | D-04 | Bat D couloir niveau 04 | 406-D-Palier monte-malades | Caméra 4 | 288 | D04-04-0339 | 1 | E09 | gi 2/0/11 | D04-04-0325-01 | 10.131.134.2 | 255.255.255.0 | 10.131.134.254 | 129.219.13.81 |  |  |  | Bosch | NDI4502AL | 094454496064612048 | 00-07-5F-B3-59-10 | 3-9mm | 2,5m
[6 empty] | Total D04-04-0339 | 1 | [18 empty] | 0
RDCB | D-10 | ACCES ASC PK VSL D10 | 1007-D-Palier monte-malades |  | 116 | D04-10-0643 | 1 |  | GigaEthernet 0/47 |  | 10.131.129.4 | 255.255.255.0 | 10.131.129.254 | 0.0.0.0 |  | False | COM1 | Bosch | FLEXIDOME NDC-455-P | 044000031206000068 | 00-04-63-4C-1C-5E
RDCB | D-10 | ACCES ASC PK VIS D10 | 1008-D-Palier ascenseurs public |  | 206 | D04-10-0643 | 1 |  | GigaEthernet 0/44 |  | 10.131.129.3 | 255.255.255.0 | 10.131.129.254 | 0.0.0.0 |  | False | COM1 | Bosch | FLEXIDOME NDC-455-P | 044000031206000069 | 00-04-63-4C-1C-5F
RDCB | D-10 | Bat D parking niveau 10 | 1026-D-Parking ambulances sens sortie | Caméra 5 | 30 | D04-10-0643 | 1 | E14 | gi 1/0/25 |  | 10.131.129.24 | 255.255.255.0 | 10.131.129.254 | 129.219.13.81 | 0.0.0.0 | False | COM1 | Bosch | NDI4502AL | 094454496064612122 | 00-07-5F-B3-58-22 | 3-9mm | 2.8
RDCB | D-10 | ACCES MAL CO VSL D10 | 1027-D-Entrée malades couchés |  | 69 | D04-10-0643 | 1 |  | gi 2/0/45 |  | 10.131.129.7 | 255.255.255.0 | 10.131.129.254 | 0.0.0.0 |  | False | COM1 | Bosch | FLEXIDOME NDC-455-P | 044000031220000160 | 00-04-63-4C-1D-6D
SSOL | D-20 | ACCES ASC PK VIS D20 | 2005-D-Palier ascenseurs public |  | 184 | D04-10-0643 | 1 |  | GigaEthernet 0/43 |  | 10.131.129.10 | 255.255.255.0 | 10.131.129.254 | 0.0.0.0 |  | False | COM1 | Bosch | FLEXIDOME NDC-455-P | 044000041715000016 | 00-04-63-4D-67-13
SSOL | D-20 | ASC PK VIS D20/MAT | 2006-D-Palier ascenseurs public Bât M |  | 203 | D04-10-0643 | 1 |  | GigaEthernet 0/39 |  | 10.131.129.20 | 255.255.255.0 | 10.131.129.254 | 0.0.0.0 |  | False | COM1 | Bosch | FLEXIDOME NDC-455-P | 044000031220000225 | 00-04-63-4D-64-80
[6 empty] | Total D04-10-0643 | 6 | [18 empty] | 0
SSOL | D-20 | PK VIS ENTREE D20 | 2015-D-Parking visiteurs sens entrée |  | 74 | D04-10-0643-VDISS-129 | 1 |  | GigaEthernet 0/41 |  | 10.131.129.21 | 255.255.255.0 | 10.131.129.254 | 0.0.0.0 |  | False | COM1 | Bosch | FLEXIDOME NDC-455-P | 044000041713000009 | 00-04-63-4D-66-A1
SSOL | D-20 | PK VIS RET SORTIE D20 | 2016-D-Parking visiteurs sens sortie |  | 71 | D04-10-0643-VDISS-129 | 1 |  | GigaEthernet 0/40 |  | 10.131.129.22 | 255.255.255.0 | 10.131.129.254 | 0.0.0.0 |  | False | COM1 | Bosch | FLEXIDOME NDC-455-P | 044000031220000165 | 00-04-63-4C-1D-72
[6 empty] | Total D04-10-0643-VDISS-129 | 2 | [18 empty] | 0
2ème | D-02 | Bat D couloir 2 niveau 02 | 207-D-Rue médicale vers Bât C | Caméra 5 | 12 | D05-02-0798 | 1 | F16 | gi 2/0/45 | D04-02-0762-02 | 10.131.148.4 | 255.255.255.0 | 10.131.148.254 | 0.0.0.0 | 0.0.0.0 |  |  | Bosch | NDI4502AL | 094454496064612039 | 00-07-5F-AA-B4-ED | 3-9mm | 2,5m
2ème | D-02 | Bat D couloir 1 niveau 02 | 208-D-Palier monte-malades | Caméra 4 | 11 | D05-02-0798 | 1 | F15 | gi 2/0/47 | D04-02-0762-03 | 10.131.148.3 | 255.255.255.0 | 10.131.148.254 | 129.219.13.81 | 0.0.0.0 |  |  | Bosch | NDI4502AL | 094454496064612016 | 00-07-5F-AA-B4-F6 | 3-9mm | 2,5m
2ème | D-02 | ACCUEIL D.02 | 209-D-Palier ascenseurs public |  | 207 | D05-02-0798 | 1 |  | gi 2/0/40 |  | 10.131.148.1 | 255.255.255.0 | 10.131.148.254 | 0.0.0.0 |  |  |  | Bosch | FLEXIDOMENDC-455-P | 044000031206000077 | 00-04-63-4C-1C-66
[6 empty] | Total D05-02-0798 | 3 | [18 empty] | 0
3ème | D-03 | Bat D couloir niveau 03 | 307-D-Palier monte-malades | Caméra 5 | 20 | D05-03-0839 | 1 | G10 | gi 3/0/1 | D04-03-0800-02 | 10.131.149.2 | 255.255.255.0 | 10.131.149.254 | 129.219.13.81 |  |  |  | Bosch | NDI4502AL | 0944544960612081 | 00-07-5F-B3-57-AC | 3-9mm | 2,5m
3ème | D-03 | ACCUEIL D.03 | 308-D-Palier ascenseurs public |  | 181 | D05-03-0839 | 1 |  | gi 2/0/48 | D04-03-0834-03 A21 | 10.131.149.1 | 255.255.255.0 | 10.131.149.254 | 0.0.0.0 |  |  |  | Bosch | FLEXIDOMENDC-455-P | 044000031127000024 | 00-04-63-4C-19-AA
[6 empty] | Total D05-03-0839 | 2 | [18 empty] | 0
4ème | D-04 | ACCUEIL D.04 | 407-D-Palier ascenseurs public |  | 208 | D05-04-0352 | 1 | B03 | gi 2/0/48 | D04-04-0348-01 | 10.131.150.1 | 255.255.255.0 | 10.131.150.254 | 0.0.0.0 |  |  |  | Bosch | FLEXIDOMENDC-455-P | 044000031206000072 | 00-0463-4D-62-8E
[6 empty] | Total D05-04-0352 | 1 | [18 empty] | 0
RDCH | D-00 | ACCUEIL POLE D | 008-D-Accueil Point Rose |  | 182 | D4A-00-0905 | 1 | O03 | GigaEthernet 2/0/41 | D3b-00-0918-03 | 10.131.146.2 | 255.255.255.0 | 10.131.146.254 | 0.0.0.0 |  | False | COM1 | Bosch | FLEXIDOME NDC-455-P | 044000031127000005 | 00-04-63-4D-5F-DC
RDCH | D-00 | Bat D/M Hall 2 niveau 00 | 009-D-Rue intérieure vers ascenseurs M | Caméra 6 | 4 | D4A-00-0905 | 1 | F08 | gi 2/0/15 | D3b-00-0918-07 | 10.131.146.1 | 255.255.255.0 | 10.131.146.254 | 0.0.0.0 | 0.0.0.0 | False | COM1 | Bosch | NDI4502AL | 094454496064612043 | 00-07-5F-B1-2F-5A | 3-9mm | 2.8
RDCH | M-00 | Bat D/M Hall niveau 00 | 047-M-Hall principal | Caméra 3 | 3 | D4A-00-0905 | 1 | F12 | gi 2/0/12 | D3b-00-0918-08 | 10.131.146.20 | 255.255.255.0 | 10.131.146.254 | 0.0.0.0 | 0.0.0.0 | False | COM1 | Bosch | NDI4502AL | 094454496064612002 | 00-07-5F-B1-64-9A | 3-9mm | 2.5
[6 empty] | Total D4A-00-0905 | 3 | [18 empty] | 0
1er | D-01 | Bat D couloir niveau 01 | 106-D-Palier monte-malades | Caméra 4 | 6 | D4d-01-0595 | 1 | I20 | gi 2/0/41 | Da4-01-0566-01 | 10.131.147.2 | 255.255.255.0 | 10.131.147.254 | 129.219.13.81 | 0.0.0.0 |  |  | Bosch | NDI4502AL | 094454496064612035 | 00-07-5F-B3-59-19 | 3-9mm | 2,5m
1er | D-01 | ACCUEIL ASC D.01 | 107-D-Palier ascenseurs public |  | 189 | D4d-01-0595 | 1 |  | gi 1/0/48 | D4d-01-0598-03 O09 | 10.131.147.3 | 255.255.255.0 | 10.131.147.254 | 0.0.0.0 |  | False | COM1 | Bosch | FLEXIDOMENDC-455-P | 044000031206000073 | 00-04-63-4D-62-8F
RDCH | D-00 | Bat D couloir 2 niveau 00 | 024-D-Palier monte-malades | Caméra 5 | 268 | D4d-01-0595 | 1 | F13 | gi 2/0/20 | D4a-00-0906-02 | 10.131.146.21 | 255.255.255.0 | 10.131.146.254 | 129.219.13.81 | 0.0.0.0 | False | COM1 | Bosch | NDI4502AL | 094454496064612078 | 00-07-5F-B3-57-AA | 3-9mm | 2.8
[6 empty] | Total D4d-01-0595 | 3 | [18 empty] | 0
SSOL | D-20 | Bat D galerie niveau 20 | 2028-D-Galerie TAL vers Bât D | Caméra 9 | 37 | G01-20-0003 | 1 | A09 | gi 1/0/27 | G01-20-0004-06 | 10.131.105.3 | 255.255.255.0 | 10.131.105.254 | 192.168.0.2 | 192.168.0.10 | False | COM1 | Bosch | NDI4502AL | 094454496064612027 | 00-07-5F-B3-58-29 | 3-9mm | 2.8
SSOL | D-20 | Plan caméra 1 | 2041-D-GT1 vers Bât T | Caméra 1 | 276 | G01-20-0003 | 1 | A10 | gi 1/0/25 |  | 10.131.105.4 | 255.255.255.0 | 10.131.105.254 | 10.131.105.2 | 10.131.105.10 | False | COM1 | Bosch | NDI4502AL | 094454496064612114 | 00-07-5F-AA-B3-E7 | 3-9mm | 2.8
SSOL | D-20 | Bat D galerie 2 niveau 20 | 2043-D-GT1 milieu vers PS7 | Caméra 2 | 33 | G01-20-0003 | 1 | A11 | gi 1/0/26 | G01-20-0004-08 | 10.131.105.5 | 255.255.255.0 | 10.131.105.254 | 0.0.0.0 | 0.0.0.0 | False | COM1 | Bosch | NDI4502AL | 094454496088632078 | 00-07-5F-B1-31-51 | 3-9mm | 2.8
[6 empty] | Total G01-20-0003 | 3 | [18 empty] | 0
1er | M-01 | Bat M Salle d'attente niveau 01 | 108-M-Palier ascenseurs public | Caméra 1 | 269 | M03-01-0281 | 1 | N23 |  | M02-01-0297-04 | 10.131.195.12 | 255.255.255.0 | 10.131.195.254 | 0.0.0.0 | 0.0.0.0 | False | COM1 | Bosch | NDI4502AL | 094454496064612049 | 00-07-5F-B1-30-D5 | 3-9mm | 2,5m
1er | M-01 | Bat M Hall niveau 01 | 109-M-Palier monte-malades | Caméra 2 | 287 | M03-01-0281 | 1 | N24 |  | M03-01-0260-03 | 10.131.195.13 | 255.255.255.0 | 10.131.195.254 | 0.0.0.0 | 0.0.0.0 | False | COM1 | Bosch | NDI4502AL | 094454496064612031 | 00-07-5F-B1-2F-BB | 3-9mm | 2,5m
1er | M-01 | HALL URG OBST M01 | 110-M-Hall Urgences obstétricales |  | 183 | M03-01-0281 | 1 |  | GigaEthernet 2/0/9 |  | 10.131.195.8 | 255.255.255.0 | 10.131.195.254 | 0.0.0.0 |  | False | COM1 | Bosch | FLEXIDOMENDC-455-P | 044000041720000008 | 00-04-63-4C-1F-87
[6 empty] | Total M03-01-0281 | 3 | [18 empty] | 0
2ème | M-02 | Bat M Salle d'attente niveau 02 | 210-M-Palier ascenseurs public | Caméra 1 | 8 | M03-02-0433 | 1 | B19 | gi 2/0/25 | M02-02-0399-01 | 10.131.196.3 | 255.255.255.0 | 10.131.196.254 | 129.219.13.81 | 0.0.0.0 |  |  | Bosch | NDI4502AL | 094454496064612055 | 00-07-5F-B1-66-17 | 3-9mm | 2,5m
2ème | M-02 | Bat M Hall niveau 02 | 211-M-Palier monte-malades | Caméra 2 | 9 | M03-02-0433 | 1 | B20 | gi 2/0/26 | M03-02-0429-02 | 10.131.196.7 | 255.255.255.0 | 10.131.196.254 | 129.219.13.81 | 0.0.0.0 |  |  | Bosch | NDI4502AL | 094454496064612024 | 00-07-5F-B1-30-CC | 3-9mm | 2,5m
[6 empty] | Total M03-02-0433 | 2 | [18 empty] | 0
3ème | M-03 | Bat M Salle d'attente niveau 03 | 309-M-Palier ascenseurs public | Caméra 1 | 16 | M03-03-0450 | 1 | C08 | gi 1/0/44 | M02-03-0430-02 | 10.131.197.1 | 255.255.255.0 | 10.131.197.254 | 129.219.13.81 |  |  |  | Bosch | NDI4502AL | 094454496064612020 | 00-07-5F-AA-B4-EB | 3-9mm | 2,5m
3ème | M-03 | Bat M Hall niveau 03 | 310-M-Palier monte-malades | Caméra 2 | 17 | M03-03-0450 | 1 | C09 | gi 1/0/45 | M03-03-0451-02 | 10.131.197.3 | 255.255.255.0 | 10.131.197.254 | 129.219.13.81 | 192.168.0.10 |  |  | Bosch | NDI4502AL | 094454496088632079 | 00-07-5F-AA-B5-73 | 3-9mm | 2,5m
3ème | T-03 | Bat T couloir 1 niveau 03 | 311-T-Circulation vers laboratoires | Caméra 3 | 18 | M03-03-0450 | 1 | C10 | gi 1/0/41 | T05-03-0130-02 | 10.131.197.5 | 255.255.255.0 | 10.131.197.254 | 129.219.13.81 | 0.0.0.0 |  |  | Bosch | NDI4502AL | 094454496064612095 | 00-07-5F-B1-2F-C5 | 3-9mm | 2,5m
3ème | T-03 | Bat T couloir 2 niveau 03 | 312-T-Palier monte-malades | Caméra 4 | 19 | M03-03-0450 | 1 | C11 | gi 1/0/42 | T05-03-0134-03 | 10.131.197.9 | 255.255.255.0 | 10.131.197.254 | 129.219.13.81 | 192.168.0.10 |  |  | Bosch | NDI4502AL | 094454496064612084 | 00-07-5F-B1-66-11 | 3-9mm | 2,5m
[6 empty] | Total M03-03-0450 | 4 | [18 empty] | 0
5ème | T-05 | HALL ACCES HELI T05 | 501-T-Palier accès hélistation |  | 60 | M03-04-0225 | 1 | N20 | gi 3/0/47 | TO5-05-0001-06 | 10.131.198.68 | 255.255.255.0 | 10.131.21.254 | 0.0.0.0 |  | False | COM1 | Boch | FLEXIDOMENDC-455-P | 044000041715000040 | 00-04-63-4D-67-26
4ème | M-04 | Bat M Salle d'attente niveau 04 | 408-M-Palier ascenseurs public | Caméra 1 | 43 | M03-04-0225 | 1 | D10 | gi 2/0/8 | M02-04-0123-08 | 10.131.198.23 | 255.255.255.0 | 10.131.198.254 | 129.219.13.81 |  |  |  | Bosch | NDI4502AL | 094454496064612004 | 00-07-5F-B1-64-9D | 3-9mm | 2,5m
4ème | M-04 | Bat M Hall niveau 04 | 409-M-Palier monte-malades | Caméra 2 | 241 | M03-04-0225 | 1 | D11 | gi 2/0/38 | M03-04-0235-06 | 10.131.198.25 | 255.255.255.0 | 10.131.198.254 | 129.219.13.81 |  |  |  | Bosch | NDI4502AL | 094454496064612103 | 00-07-5F-AA-B6-04 | 3-9mm | 2,5m
4ème | T-04 | Bat T couloir | 410-T-Palier monte-malades | Caméra 3 | 47 | M03-04-0225 | 1 | D12 | gi 2/0/41 | T05-04-0012-09 | 10.131.198.32 | 255.255.255.0 | 10.131.198.254 | 129.219.13.81 |  | False | COM1 | Bosch | NDI4502AL | 094454496064612057 | 00-07-5F-B3-58-0F | 3-9mm | 2,5m
[6 empty] | Total M03-04-0225 | 4 | [18 empty] | 0
RDCH | M-00 | ENTREE CHRO M00 | 041-M-Sas entrée visiteurs |  | 192 | M04-00-0502 | 1 |  | fa 1/0/40 |  | 10.131.194.9 | 255.255.255.0 | 10.131.194.254 | 0.0.0.0 |  | False | COM1 | Bosch | FLEXIDOME NDC-455-P | 044000041715000034 | 00-04-63-4D-67-21
RDCH | M-00 | IS/REST P DOUBLE M00 | 042-M-Issue secours restaurant |  | 186 | M04-00-0502 | 1 |  | fa 1/0/44 |  | 10.131.194.5 | 255.255.255.0 | 10.131.194.254 | 0.0.0.0 |  | False | COM1 | Bosch | FLEXIDOME NDC-455-P | 044000031220000227 | 00-04-63-4D-64-82
RDCH | M-00 | IS/REST P SIMPLE M00 | 043-M-Circulation logistique restaurant |  | 205 | M04-00-0502 | 1 |  | fa 1/0/45 |  | 10.131.194.4 | 255.255.255.0 | 10.131.194.254 | 0.0.0.0 |  | False | COM1 | Bosch | FLEXIDOME NDC-455-P | 044000031220000167 | 00-04-63-4D-64-86
RDCH | M-00 | IS/ASC SOC BASS M00 | 044-M-Palier ascenseurs public |  | 185 | M04-00-0502 | 1 |  | fa 1/0/43 |  | 10.131.194.6 | 255.255.255.0 | 10.131.194.254 | 0.0.0.0 |  | False | COM1 | Bosch | FLEXIDOME NDC-455-P | 044000041720000018 | 00-04-63-4D-67-43
RDCH | M-00 | ACCUEIL CHRO M00 | 048-M-Accueil Point Vert |  | 178 | M04-00-0502 | 1 |  | fa 1/0/39 |  | 10.131.194.10 | 255.255.255.0 | 10.131.194.254 | 0.0.0.0 |  | False | COM1 | Bosch | NDI4502AL | 04400003122000164 | 00-04-63-4C-1D-71
RDCH | M-00 | Bat M Couloir sécurité niveau 00 | 049-M-Circulation Sécurité | Caméra 2 | 267 | M04-00-0502 | 1 | K22 | fa 1/0/46 | M04-00-0515-02 | 10.131.194.1 | 255.255.255.0 | 10.131.194.254 | 129.219.13.81 | 0.0.0.0 | False | COM1 | Bosch | NDI4502AL | 094454496064612025 | 00-07-5F-B1-66-1F | 3-9mm | 2,5m
[6 empty] | Total M04-00-0502 | 6 | [18 empty] | 0
RDCH | M-00 | Bat M Hall Poteau niveau 00 | 050-M-Hall principal panoramique | Caméra 4 | 44 | M04-10-0294 | 1 | I08 | fa 3/0/21 | M04-00-0514-04 | 10.131.193.35 | 255.255.255.0 | 10.131.193.254 | 129.219.13.81 | 0.0.0.0 | False | COM1 | Bosch | NDP-5512-Z30 | 404566995816018014 | 00-07-5F-B7-24-3F | 4,5 - 135 mm | 3.5
RDCB | M-10 | Bat M entrée Bâtiment niveau 10 | 1041-M-Entrée personnel par axe rouge | Caméra 3 | 28 | M04-10-0294 | 1 | I07 | fa 3/0/20 |  | 10.131.193.32 | 255.255.255.0 | 10.131.193.254 | 129.219.13.81 | 0.0.0.0 | False | COM1 | Bosch | NDI4502AL | 094454496064612012 | 00-07-5F-AA-B3-D4 | 3-9mm | 2.8
RDCB | M-10 | ENTREE PERSONNEL BAT M10 | 1042-M-Sas entrée personnel |  | 93 | M04-10-0294 | 1 | B24 | fa 1/0/24 | M04-10-0314-01 | 10.131.193.22 | 255.255.255.0 | 10.131.193.254 | 0.0.0.0 |  | False | COM1 | Bosch | FLEXIDOME NDC-455-P | 044000041715000032 | 00-04-63-4C-1F-71
RDCB | M-10 | Bat M hall niveau 10 | 1043-M-Hall entrée personnel | Caméra 4 | 29 | M04-10-0294 | 1 | I06 | fa 3/0/17 |  | 10.131.193.33 | 255.255.255.0 | 10.131.193.254 | 0.0.0.0 | 0.0.0.0 | False | COM1 | Bosch | NDI4502AL | 094454496088632088 | 00-07-5F-B1-31-43 | 3-9mm | 2.8
RDCB | M-10 | NORD RB AUDITOR M10 | 1044-M-Hall auditorium |  | 190 | M04-10-0294 | 1 | C20 | fa 1/0/10 | M04-10-0315-03 | 10.131.193.11 | 255.255.255.0 | 10.131.193.254 | 0.0.0.0 |  | False | COM1 | Bosch | FLEXIDOME NDC-455-P | 044000031204000048 | 00-04-63-4D-61-F3
RDCB | M-10 | SUD RB AUDITOR M10 | 1045-M-Sas entrée auditorium |  | 66 | M04-10-0294 | 1 |  | fa 1/0/23 |  | 10.131.193.12 | 255.255.255.0 | 10.131.193.254 | 0.0.0.0 |  | False | COM1 | Bosch | FLEXIDOME NDC-455-P | 044000041715000035 | 00-04-63-4C-1F-74
RDCB | M-10 | BAS RAMPE MAT/TEC M10 | 1046-M-Accès espace fumeurs |  | 67 | M04-10-0294 | 1 |  | fa 1/0/31 |  | 10.131.193.5 | 255.255.255.0 | 10.131.193.254 | 0.0.0.0 |  | False | COM1 | Bosch | FLEXIDOME NDC-455-P | 044000041715000043 | 00-04-63-4D-67-29
RDCB | M-10 | Bat M Couloir SB1 niveau 10 | 1047-M-Circulation salle serveurs | Caméra 1 | 270 | M04-10-0294 | 1 | I05 | fa 3/0/18 |  | 10.131.193.7 | 255.255.255.0 | 10.131.193.254 | 129.219.13.81 | 192.168.0.10 | False | COM1 | Bosch | NDI4502AL | 094454495923222050 | 00-07-5F-AA-B9-E0 | 3-9mm | 2.8
RDCB | M-10 | VIDE SANITAIRE M10 | 1048-M-Circulation vide sanitaire |  | 111 | M04-10-0294 | 1 |  | fa 3/0/42 |  | 10.131.193.29 | 255.255.255.0 | 10.131.193.254 | 0.0.0.0 | 0.0.0.0 | False | COM1 | Bosch | NIN-41012-V3 | 094736555403410011 | 00-07-5F-87-24-57
RDCB | M-10 | IS INTERIEUR M10 | 1049-M-Issue secours circulation vide sanitaire |  | 110 | M04-10-0294 | 1 |  | fa 3/0/43 |  | 10.131.193.28 | 255.255.255.0 | 10.131.193.254 | 0.0.0.0 | 0.0.0.0 | False | COM1 | Bosch | NIN-41012-V3 | 094736555403410023 | 00-07-5F-87-24-6E
RDCB | M-10 | RESERVES M10 CIRCUL.1 | 1050-M-Circulation réserves n°1 |  | 107 | M04-10-0294 | 1 |  | fa 1/0/47 |  | 10.131.193.24 | 255.255.255.0 | 10.131.193.254 | 0.0.0.0 | 0.0.0.0 | False | COM1 | Bosch | NIN-41012-V3 | 094736555403410015 | 00-07-5F-87-24-6F
RDCB | M-10 | IS RESERVES M10 CIRCUL.1 | 1051-M-Issue secours réserves n°1 |  | 106 | M04-10-0294 | 1 |  | fa 1/0/46 |  | 10.131.193.25 | 255.255.255.0 | 10.131.193.254 | 0.0.0.0 | 0.0.0.0 | False | COM1 | Bosch | NIN-41012-V3 | 094736555403410021 | 00-07-5F-87-24-68
RDCB | M-10 | IS RESERVES M10 CIRCUL.3 | 1052-M-Issue secours réserves n°3 |  | 108 | M04-10-0294 | 1 |  | fa 3/0/45 |  | 10.131.193.26 | 255.255.255.0 |  |  |  | False | COM1
RDCB | M-10 | RESERVES M10 CIRCUL.3 | 1053-M-Circulation réserves n°3 |  | 109 | M04-10-0294 | 1 |  | fa 3/0/44 |  | 10.131.193.27 | 255.255.255.0 |  |  |  | False | COM1
[6 empty] | Total M04-10-0294 | 14 | [18 empty] | 0
RDCH | M-00 | Bat M Salle Attente niveau 00 | 045-M-Attente Mater-pédiatrie | Caméra 1 | 1 | M07-00-0366 | 1 | J18 |  | M01-00-0434-06 | 10.131.210.7 | 255.255.255.0 | 10.131.210.254 | 129.219.13.81 | 0.0.0.0 | False | COM1 | Bosch | NDI4502AL | 094454496064612091 | 00-07-5F-AA-B3-70 | 3-9mm | 2,5m
RDCH | M-00 | IS NORD/EM8 M00 | 046-M-Issue secours consult Gynéco |  | 187 | M07-00-0366 | 1 |  | FastEthernet 1/0/42 |  | 10.131.210.10 | 255.255.255.0 | 10.131.210.254 | 0.0.0.0 |  | False | COM1 | Bosch | FLEXIDOME NDC-455-P | 044000041715000036 | 00-04-63-4D-67-23
[6 empty] | Total M07-00-0366 | 2 | [18 empty] | 0
RDCH | D-00 | IS SUD MAXILLO D00 | 015-D-Issue secours consult Chir maxillo |  | 191 | PB1-10-0646 | 1 |  | FastEthernet 1/41 |  | 10.131.145.9 | 255.255.255.0 | 10.131.145.254 | 0.0.0.0 |  | False | COM1 | Bosch | FLEXIDOME NDC-455-P | 044000031126000071 | 00-04-63-4C-19-77
RDCH | D-00 | IS SUD OPH D00 | 016-D-Issue secours consult Ophtalmo |  | 193 | PB1-10-0646 | 1 |  | FastEthernet 1/40 |  | 10.131.145.8 | 255.255.255.0 | 10.131.145.254 | 0.0.0.0 |  | False | COM1 | Bosch | FLEXIDOME NDC-455-P | 044000031127000010 | 00-04-63-4D-5F-E0
RDCB | D-10 | ASC PK VIS D10/MAT | 1009-D-Palier ascenseurs public Bât M |  | 179 | PB1-10-0646 | 1 |  | FastEthernet 1/48 |  | 10.131.145.1 | 255.255.255.0 | 10.131.145.254 | 0.0.0.0 |  | False | COM1 | Bosch | FLEXIDOME NDC-455-P | 044000417150000333 | 00-04-63-4D-67-20
RDCB | C-10 | PK VIS ENTREE C10 | 1012-C-Parking visiteurs sens entrée |  | 69 | PB1-10-0646 | 1 |  | FastEthernet 1/44 |  | 10.131.145.10 | 255.255.255.0 | 10.131.145.254 | 0.0.0.0 |  | False | COM1 | Bosch | FLEXIDOME NDC-455-P | 044000031220000163 | 00-04-63-4C-1D-70
RDCB | D-10 | PK VIS ENT BOUT D10 | 1013-D-Parking visiteurs sens entrée |  | 188 | PB1-10-0646 | 1 |  | FastEthernet 1/25 |  | 10.131.145.6 |  |  |  |  | False | COM1
RDCB | D-10 | PK VIS SORTIE BT D10 | 1014-D-Parking visiteurs sens sortie |  | 78 | PB1-10-0646 | 1 |  | FastEthernet 1/43 |  | 10.131.145.5 |  |  |  |  | False | COM1
RDCB | C-10 | PK VIS SORTIE C10 | 1015-C-Parking visiteurs sens sortie |  | 76 | PB1-10-0646 | 1 |  | FastEthernet 1/42 |  | 10.131.145.4 | 255.255.255.0 | 10.131.145.254 | 0.0.0.0 |  | False | COM1 | Bosch | FLEXIDOME NDC-455-P | 044000031220000220 | 00-04-63-4D-64-7B
[6 empty] | Total PB1-10-0646 | 7 | [18 empty] | 0
RDCH | C-00 | IS SUD SECT SPE C00 | 013-C-Issue secours consult Cardio |  | 174 | Pb2-10-0648 | 1 |  | FastEthernet 1/47 |  | 10.131.81.2 |  |  |  |  | False | COM1
RDCH | C-00 | IS SUD DIGEST C00 | 014-C-Issue secours consult Chir digestive |  | 173 | Pb2-10-0648 | 1 |  | FastEthernet 1/48 |  | 10.131.81.1 | 255.255.255.0 | 10.131.81.254 | 0.0.0.0 |  | False | COM1 | Bosch | FLEXIDOME NDC-455-P | 0440000417200000027 | 00-04-63-4D-67-4B
[6 empty] | Total Pb2-10-0648 | 2 | [18 empty] | 0
RDCH | B-00 | IS SUD GERIATRIE B00 | 012-B-Issue secours consult Neuro |  | 155 | PB3-10-0647 | 1 | G08 | GigaEthernet 2/0/48 | B5b-00-1333-02 | 10.131.49.1 | 255.255.255.0 | 10.131.49.254 | 0.0.0.0 |  | False | COM1 | Bosch | FLEXIDOME NDC-455-P | 044000030521000025 | 00-04-63-4D-43-3B
[6 empty] | Total PB3-10-0647 | 1 | [18 empty] | 0
SSOL | SG2-20 | Bat VHO galerie 2 niveau 20 | 2045-SG2-GT2 vers VHO | Caméra 4 | 34 | PN5-20-040 | 1 | V23 |  | SG3-20-001-01 | 10.131.103.9 | 255.255.255.0 | 10.131.103.254 | 192.168.0.2 | 192.168.0.10 | False | COM1 | Bosch | NDI4502AL | 094454496064612109 | 00-07-5F-AA-B3-E6 | 3-9mm | 2.8
[6 empty] | Total PN5-20-040 | 1 | [18 empty] | 0
2ème | T-02 | Bat T Hall niveau 02 | 212-T-Palier monte-malades | Caméra 3 | 10 | T01-02-0175 | 1 | F23 | gi 2/0/26 | T05-02-0096-03 | 10.131.181.38 | 255.255.255.0 | 10.131.181.254 | 129.219.13.81 | 0.0.0.0 |  |  | Bosch | NDI4502AL | 094454496064612019 | 00-07-5F-B1-66-2B
[6 empty] | Total T01-02-0175 | 1 | [18 empty] | 0
RDCB | T-10 | IS EXT OUEST HTCD T10 | 1066-T-Patio galerie technique |  | 58 | T01-10-0247 | 1 | B07 | gi 1/0/46 | T01-10-EXT1-05 | 10.131.177.13 | 255.255.255.0 | 10.131.177.254 | 0.0.0.0 |  | False | COM1 | Bosch | FLEXIDOME NDC-455-P | 044000031127000021 | 00-04-63-4D-5F-EB
[6 empty] | Total T01-10-0247 | 1 | [18 empty] | 0
RDCH | T-00 | HALL URG AD VAL T00 | 061-T-Hall valides SAU adultes |  | 195 | T02-00-030 | 1 | A18 | gi 1/0/46 | T02-00-0015-01 | 10.131.162.4 | 255.255.255.0 | 10.131.162.254 | 0.0.0.0 |  | False | COM1 | Bosch | NDP-5512-Z30 | 044000041715000011 | 00-04-63-4C-1F-60
RDCH | T-00 | URG AD CAFE | 062-T-Attente public SAU adultes |  | 115 | T02-00-030 | 1 |  | gi 1/1/3 |  | 10.131.162.26 | 255.255.255.0 | 10.131.162.254 | 10.208.2.10 | 10.208.3.10 | False | COM1 | Bosch | NII-50022-A3 | 094754176096830040 | 00-07-5F-9E-E6-BB
RDCH | T-00 | URG AD ACCUEIL | 063-T-Accueil SAU adultes |  | 114 | T02-00-030 | 1 |  | gi 1/1/3 |  | 10.131.162.25 | 255.255.255.0 | 10.131.162.254 | 10.208.2.10 | 10.208.3.10 | False | COM1 | Bosch | NII-50022-A3 | 094754176096830053 | 00-07-5F-9F-27-4C
RDCH | T-00 | HALL URG AD M CO T00 | 064-T-Malades couchés SAU adultes |  | 198 | T02-00-030 | 1 | A02 | gi 1/0/47 | T02-00-0010-01 | 10.131.162.3 | 255.255.255.0 | 10.131.162.254 | 0.0.0.0 |  | False | COM1 | Bosch | FLEXIDOME NDC-455-P | 044000041720000011 | 00-04-63-4C-1F-88
RDCH | T-00 | URG AD ARM BRANC T00 | 065-T-Brancards SAU adultes |  | 196 | T02-00-030 | 1 | M01 | gi 1/0/42 | T1a-00-0002-01 | 10.131.162.8 | 255.255.255.0 | 10.131.162.254 | 0.0.0.0 |  | False | COM1 | Bosch | FLEXIDOME NDC-455-P | 044000031127000023 | 00-04-63-4D-5F-ED
RDCH | T-00 | GAL DE D00 VERS T00 | 067-T-Passerelle entre Bât D et T |  | 88 | T02-00-030 | 1 | E01 | gi 1/0/45 | T02-00-0044-07 | 10.131.162.5 | 255.255.255.0 | 10.131.162.254 | 0.0.0.0 |  | False | COM1 | Bosch | FLEXIDOME NDC-455-P | 044000041715000002 | 00-04-63-4C-1F-57
RDCH | T-00 | URG PED MAL COU T00 | 070-T-Sas ambulances pédiatriques |  | 197 | T02-00-030 | 1 | M08 | gi 1/0/43 | T1a-00-0001-01 M08 | 10.131.162.7 | 255.255.255.0 | 10.131.162.254 | 0.0.0.0 |  | False | COM1 | Bosch | FLEXIDOME NDC-455-P | 044000031127000017 | 00-04-63-4C-19-A4
[6 empty] | Total T02-00-030 | 7 | [18 empty] | 0
RDCB | T-10 | IS EST SC MEDECINE | 1064-T-Issue secours réanimation |  | 53 | T04-10-0068 | 1 | H01 | gi 1/0/48 | T06-10-0075-01 | 10.131.161.9 | 255.255.255.0 | 10.131.161.254 | 0.0.0.0 |  | False | COM1 | Bosch | FLEXIDOME NDC-455-P | 044000031206000068 | 00-04-63-4D-62-8A
RDCB | T-10 | IS SC T10/COU OUEST | 1065-T-Patio issue secours réanimation |  | 52 | T04-10-0068 | 1 | F17 | gi 1/0/45 | T05-10-EXT1-01 | 10.131.161.10 | 255.255.255.0 | 10.131.161.254 | 0.0.0.0 |  | False | COM1 | Bosch | FLEXIDOME NDC-455-P | 04400004173000001 | 00-04-63-4D-66-9A
RDCB | T-10 | EXT IS LT T10/NORD | 1067-T-Patio issue secours locaux techniques |  | 194 | T04-10-0068 | 1 | L07 | gi 1/0/43 | T2a-10-0008-02 | 10.131.161.11 | 255.255.255.0 | 10.131.161.254 | 0.0.0.0 |  | False | COM1 | Bosch | FLEXIDOME NDC-455-P | 044000041715000052 | 00-04-63-4D-67-32
[6 empty] | Total T04-10-0068 | 3 | [18 empty] | 0
1er | T-01 | Bat T Hall niveau 01 | 111-T-Palier monte-malades blocs | Caméra 3 | 286 | T05-00-1613 | 1 | I15 | gi 3/0/48 | T5a-01-0147-07 | 10.131.179.46 | 255.255.255.0 | 10.131.179.254 | 0.0.0.0 | 0.0.0.0 | False | COM1 | Bosch | NDI4502AL | 094454496064612090 | 00-07-5F-B1-64-A0 | 3-9mm | 2,5m
RDCH | T-00 | T00 DEPUIS MAT | 068-T-Circulation vers Bât M |  | 214 | T05-00-1613 | 1 | K21 | gi 1/0/35 | T05-00-0260-01 K21 | 10.131.179.15 | 255.255.255.0 | 10.131.179.254 | 0.0.0.0 |  | False | COM1 | Bosch | FLEXIDOME NDC-455-P | 044000041710000030 | 00-04-63-4C-1F-06
RDCB | T-10 | ACCES SD/FCT COM T10 | 1061-T-Axe rouge |  | 158 | T05-00-1613 | 1 | A03 | gi 1/0/47 | T05-10-0149-02 | 10.131.179.112 | 255.255.255.0 | 10.131.179.254 | 0.0.0.0 |  | False | COM1 | Bosch | FLEXIDOME NDC-455-P | 044000010825000177 | 00-04-63-36-FF-23
RDCB | T-10 | Bat T hall entrée SAMU niveau 10 | 1062-T-Axe rouge palier monte-malades | Caméra 2 | 27 | T05-00-1613 | 1 | I14 | gi 1/0/4 |  | 10.131.179.45 | 255.255.255.0 | 10.131.179.254 | 129.219.13.81 | 0.0.0.0 | False | COM1 | Bosch | NDI4502AL | 094454496064612113 | 00-07-5F-AA-B4-EC | 3-9mm | 2.8
RDCB | T-10 | SUD T10 DEPUIS MAT | 1063-T-Couloir vers Bât M |  | 200 | T05-00-1613 | 1 | B22 | gi 1/0/45 | T05-01-0191-01 | 10.131.179.13 | 255.255.255.0 | 10.131.179.254 | 0.0.0.0 |  | False | COM1 | Bosch | FLEXIDOME NDC-455-P | 044000041714000066 | 00-04-63-4D-66-FD
[6 empty] | Total T05-00-1613 | 5 | [18 empty] | 0
RDCH | T-00 | HALL URG PE M CO T00 | 069-T-Malades couchés SAU pédiatriques |  | 202 | T1b-00-0166 | 1 |  | gi 1//44 |  | 10.131.178.4 | 255.255.255.0 | 10.131.178.254 | 0.0.0.0 |  | False | COM1 | Bosch | FLEXIDOME NDC-455-P | 044000041720000005 | 00-04-63-4D-67-39
RDCH | T-00 | HALL URG PE VAL T00 | 071-T-Hall valides SAU pédiatriques |  | 199 | T1b-00-0166 | 1 |  | gi 1/0/39 |  | 10.131.178.5 | 255.255.255.0 | 10.131.178.254 | 0.0.0.0 |  | False | COM1 | Bosch | FLEXIDOME NDC-455-P | 044000041715000041 | 00-04-63-4C-1F-7A
[6 empty] | Total T1b-00-0166 | 2 | [18 empty] | 0
RDCH | A-00 | En cours de création | 001-A-Rue intérieure vers entrée Bât A |  | 298 | A2c-00-1432 ou A6a-00-1510 | 1 |  |  |  | 10.131.18.3 | 255.255.255.0 | 10.131.18.254 | 129.219.13.81 | 0.0.0.0 |  |  | Bosch | NDI4502AL | 404636418003010568 | 00-07-5F-C1-2C-57 | 3-9mm | 2,5m
RDCH | T-00 | URG AD MAL COU T00 | 066-T-Sas ambulances adultes |  | 204 | T1b-00-0166 | 1 |  |  |  | 10.131.162.8 | 255.255.255.0 | 10.131.162.254 | 0.0.0.0 |  |  |  | Bosch | FLEXIDOME NDC-455-P | 044000031127000023 | 00-04-63-4D-5F-ED
SSOL | T-20 | ACCES ASC T20/GT1 | 2042-D-GT1 palier ascenseur |  | non programmée : disparue entre 2015 et 2022 | [10 empty] | False | COM1 | Bosch
[6 empty] | Total général | 163 | [18 empty] | 0
Note on L103: Laure MONCHAUX: Ancienne adresse IP : 10.39.60.46
Note on AA103: Laure MONCHAUX: Ancienne adresse IP : 10.39.60.46

## TOTAL VHO
Bâtiment | Ancien intitulé | Nouvel intitulé | Nom de la caméra | Code Logique | Local technique de raccordement | Nombre de caméras | Bandeau | Port Name | Nom de la prise | Nouvelle adresse IP | Masque sous réseau | Passerelle | DNS 1 | DNS 2 | Paramètres PTZ Activé | Paramètres PTZ Port | Marque | Modèle | N° de série | Adresse MAC | Objectif | Hauteur Caméra | Angle vision | Adresse IP fixe | Identification/reconnaissance
BA2-00 | BA2-00-002-03 | 701-BA2-00-Hall d'entrée Bâtiment Direction |  | 240 | BA2-02-013 | 1 | H17 | 04/36 | BA2-00-002-03 | 10.131.119.4 | 255.255.255.0 | 10.131.119.254 | 0.0.0.0 | 0.0.0.0 |  |  | Bosch | NDE3502AL | 404636407929012087 | 00-07-5F-B6-F2-2B | 1/3 4MM | 2,8M | 60 |  | Identification
BA2-10 | BA2-10-050-01 | 702-BA2-10-Galerie personnel vers VHO |  |  | BA2-02-013 | 1 | H18 |  | BA2-10-050-01 | 10.131.119.5 | 255.255.255.0 | 10.131.120.254 | 10.208.2.10 | 10.208.3.10 |  |  |  | mini dome WV-SW352 | LIV02819 | 08-00-23-9A-CF-9F | 1/3 4MM | 2M | 60 |  | Identification
[5 empty] | Total BA2-02-013 | 2
CN7-10 | CN7-10-112 | 704-CN7-10-Circulation Radiothérapie |  | 245 | CC2-20-019 | 1 | / | 02/29 | CN7-10-112-Coax-01 | 10.131.97.2 | 255.255.0.0 | 10.39.240.1 | 10.208.2.10 | 10.208.3.10 |  |  |  | mini dome WV-CW500SG + Q7401 | LKV21278 |  | 1/3 4MM | 2M | 60 | 10.39.60.1 | Identification
PN3-10 | PN1-10-002-01 | 711-PN3-10-Sas entrée Radiothérapie |  | 254 | CC2-20-019 | 1 | G05 | 02/34 | PN1-10-002-01 | 10.131.97.5 | 255.255.0.0 | 10.39.240.1 | 10.208.2.10 | 10.208.3.10 | False | 0 |  | mini dome WV-SW352 | LIV02825 | 08-00-23-9A-CF-A5 | 1/3 4MM | 2,7M | 60 |  | Identification
PN3-10 | PN1-10-002-02 | 712-PN3-10-Hall Radiothérapie |  | 255 | CC2-20-019 | 1 | G07 | 01/48 | PN1-10-002-02 | 10.131.97.6 | 255.255.0.0 | 10.39.240.1 | 10.208.2.10 | 10.208.3.10 | False | 0 |  | mini dome WV-SW352 | LHV29120 | 08-00-23-98-9D-96 | 1/3 4MM | 2,7M | 60 | 10.39.60.5 | Reconnaissance
PN2-10 | PN2-10-092-01 | 713-PN2-10-Circulation vestiaire 092 |  | 252 | CC2-20-019 | 1 | G03 | 02/31 | PN2-10-092-01 | 10.131.97.3 | 255.255.0.0 | 10.39.240.1 | 10.208.2.10 | 10.208.3.10 | False | 0 |  | mini dome WV-SW352 | LHV29093 | 08-00-23-98-A5-00 | 1/3 4MM | 2,4M | 60 | 10.39.60.2 | Reconnaissance
PN2-10 | PN2-10-098-01 | 714-PN2-10-Circulation vestiaire 098 |  | 253 | CC2-20-019 | 1 | G04 | 02/32 | PN2-10-098-01 | 10.131.97.4 | 255.255.0.0 | 10.39.240.1 | 10.208.2.10 | 10.208.3.10 | False | 0 |  | mini dome WV-SW352 | LHV29115 | 08-00-23-98-A4-BC | 1/3 4MM | 2,4M | 60 | 10.39.60.3 | Reconnaissance
[5 empty] | Total CC2-20-019 | 5
BA3-10 | BA3-10-001-01 | 703-BA3-10-Galerie personnel accès PK1 |  |  | PK1-10-004 | 1 | A09 |  | BA3-10-001-01 | 10.131.108.9 | 255.255.255.0 | 10.131.108.254 | 10.2.55.11 | 10.1.54.11 |  |  | Canon | WV-SP302+WV-LZA61/2SE | LIV24676+LCS03338A | 08-00-23-9A-A0-1C | 1/3 8MM | 2,2M | 25 |  | Identification
PK1-01 | PK1-00-PK1-Coax-03 | 741-PK1-01-Entrée piétons |  | 265 | PK1-10-004 | 1 | / | 01/26 | PK1-01-PK1-Coax-01 | 10.131.108.11 | 255.255.255.0 | 10.131.108.254 | 10.2.55.11 | 10.1.54.11 | False | 0 |  | canon WV-CP310G +WV-LZA61/2SE + Q109 | LJV05319+LCS02948A |  | 1/3 8MM | 2,6M | 25 | 10.131.108.11 | Identification
PK1-00 | PK1-00-PK1-03 | 742-PK1-00-Sortie de secours |  | 237 | PK1-10-004 | 1 | A05 |  | PK1-00-PK1-03 | 10.131.108.10 | 255.255.255.0 | 10.131.108.254 | 10.2.55.11 | 10.1.54.11 | False | 0 |  | canon WV-SP302+WV-LZA61/2SE | LHV24811+LCS03334A | 08-00-23-98-86-BB | 1/3 8MM | 2,6M | 25 | 10.131.108.10 | Identification
PK1-00 | PK1-00-PK1-01 | 743-PK1-00-Côté rampe sortie |  |  | PK1-10-004 | 1 | A03 |  | PK1-00-PK1-01 |  | 255.255.255.0 | 10.131.108.254 | 10.2.55.11 | 10.1.54.11 |  |  |  | mini dome WV-SW352 | LIV02823 | 08-00-23-9A-CF-A3 | 1/3 4MM | 2,6M | 60 | 10.131.108.3 | Reconnaissance
PK1-00 | PK1-00-PK1-02 | 744-PK1-00-Côté rampe entrée |  | 235 | PK1-10-004 | 1 | A04 |  | PK1-00-PK1-02 | 10.131.108.4 | 255.255.255.0 | 10.131.108.254 | 10.2.55.11 | 10.1.54.11 | False | 0 |  | mini dome WV-SW352 | LHV29103 | 08-00-23-98-A4-F6 | 1/3 4MM | 2,6M | 60 | 10.131.108.4 | Reconnaissance
PK1-01 | PK1-01-PK1-Coax-02 | 745-PK1-01-Côté rampe sortie |  | 246 | PK1-10-004 | 1 |  | 01/25 | PK1-01-PK1-Coax-02 | 10.131.108.5 | 255.255.255.0 | 10.131.108.254 | 10.2.55.11 | 10.1.54.11 | False | 0 |  | mini dome WV-CW500SG + Q7401 |  |  | 1/3 4MM | 2,6M | 60 | 10.131.108.5 | Reconnaissance
PK1-01 | PK1-01-PK1-01 | 746-PK1-01-Côté rampe entrée |  | 236 | PK1-10-004 | 1 | A06 |  | PK1-01-PK1-01 | 10.131.108.6 | 255.255.255.0 | 10.131.108.254 | 10.2.55.11 | 10.1.54.11 | False | 0 |  | mini dome WV-SW352 | LHV29098 | 08-00-23-98-A5-05 | 1/3 4MM | 2,6M | 60 | 10.131.108.6 | Reconnaissance
PK1-02 | PK1-02-PK1-Coax-01 | 747-PK1-02-Côté rampe sortie |  | 247 | PK1-10-004 | 1 | / | 01/26 | PK1-02-PK1-Coax-01 | 10.131.108.12 | 255.255.255.0 | 10.131.108.254 | 10.2.55.11 | 10.1.54.11 |  |  |  | mini dome WV-CW500SG | LKV21268 |  | 1/3 4MM | 2,6M | 60 | 10.131.108.12 | Reconnaissance
PK1-02 | PK1-02-PK1-01 | 748-PK1-02-Côté rampe entrée |  |  | PK1-10-004 | 1 | A07 |  | PK1-02-PK1-01 |  | 255.255.255.0 | 10.131.108.254 | 10.2.55.11 | 10.1.54.11 |  |  |  | mini dome WV-SW352 | LIV02790 | 08-00-23-9A-CF-B4 | 1/3 4MM | 2,6M | 60 | 10.131.108.7 | Reconnaissance
PK1-03 | PK1-03-PK1-Coax-01 | 749-PK1-03-Côté rampe sortie |  | 248 | PK1-10-004 | 1 | / | 01/21 | PK1-03-PK1-Coax-01 | 10.131.108.13 | 255.255.255.0 | 10.131.108.254 | 10.2.55.11 | 10.1.54.11 | False | 0 |  | mini dome WV-CW500SG | LKV21288 |  | 1/3 4MM | 2,6M | 60 | 10.131.108.13 | Reconnaissance
PK1-03 | PK1-03-PK1-01 | 750-PK1-03-Côté rampe entrée |  | ??? | PK1-10-004 | 1 | A08 |  | PK1-03-PK1-01 |  | 255.255.255.0 | 10.131.108.254 | 10.2.55.11 | 10.1.54.11 |  |  |  | mini dome WV-SW352 | LIV02793 | 08-00-23-9A-CF-B7 | 1/3 4MM | 2,6M | 60 | 10.131.108.8 | Reconnaissance
PK1-TE | PK1-TE-PK1-Coax-01 | 751-PK1-TE-Côté rampe sortie |  | 249 | PK1-10-004 | 1 | / | 01/26 | PK1-TE-PK1-Coax-01 | 10.131.108.14 | 255.255.255.0 | 10.131.108.254 | 10.2.55.11 | 10.1.54.11 |  |  | Canon | WV-CP310G +WV-LZA61/2SE + Q7401 | LJV05412+LCS02952A | petit cache devant obj | 1/3 8MM | 2,6M | 25 | 10.131.108.14 | Reconnaissance
PK1-TE | PK1-TE-PK1-01 | 752-PK1-TE-Côté rampe entrée |  | ??? | PK1-10-004 | 1 | A10 |  | PK1-TE-PK1-01 |  | 255.255.255.0 | 10.131.108.254 | 10.2.55.11 | 10.1.54.11 |  |  |  | canon WV-SP302+WV-LZA61/2SE | LHV24608+LCS033335A | 08-00-23-9A-93-06 | 1/3 8MM | 2,6M | 25 | 10.131.108.15 | Reconnaissance
PK1-10 | PK1-10-PK1-01 | 753-PK1-10-Côté rampe sortie |  | 233 | PK1-10-004 | 1 | A01 |  | PK1-10-PK1-01 | 10.131.108.1 | 255.255.255.0 | 10.131.108.254 | 10.2.55.11 | 10.1.54.11 |  |  |  | mini dome WV-SW352 | LHV29106 | 08-00-23-98-A4-F9 | 1/3 4MM | 2,6M | 60 | 10.131.108.1 | Reconnaissance
PK1-10 | PK1-10-PK1-02 | 754-PK1-10-Côté rampe entrée |  | 234 | PK1-10-004 | 1 | A02 |  | PK1-10-PK1-02 | 10.131.108.2 | 255.255.255.0 | 10.131.108.254 | 10.2.55.11 | 10.1.54.11 |  |  |  | mini dome WV-SW352 | LHV29112 | 08-00-23-98-A4-FF | 1/3 4MM | 2,6M | 60 |  | Reconnaissance
[5 empty] | Total PK1-10-004 | 15
PK2-00 | PK2 SAMU HALL | 761-PK2-00-SAMU Hall d'entrée |  | 101 | PK2-10-VDIS-98 | 1 |  | gi 1/0/22 |  | 10.131.98.19 | 255.255.255.0 | 10.131.98.254 | 0.0.0.0 |  | False | COM1 | Bosch | FLEXIDOME NDC-455-P | 044000041713000007 | 00-04-63-4D-66-A0
PK2-00 | PK2 SMUR RECHARGEMENT | 762-PK2-00-SAMU Local rechargement |  | 102 | PK2-10-VDIS-98 | 1 |  | gi 1/0/26 |  | 10.131.98.21 | 255.255.255.0 | 10.131.98.254 | 0.0.0.0 |  | False | COM1 | Bosch | FLEXIDOME NDC-455-P | 044000041720000009 | 00-04-63-4D-67-3D
PK2-00 | PK2 SMUR GARAGE | 764-PK2-00-SAMU Garage SMUR |  | 99 | PK2-10-VDIS-98 | 1 |  | gi 1/0/28 |  | 10.131.98.23 | 255.255.255.0 | 10.131.98.254 | 0.0.0.0 |  | False | COM1 | Bosch | FLEXIDOME NDC-455-P | 044000031127000009 | 00-04-63-4D-5F-DF
PK2-01 | PK2-01-PK2-01 | 765-PK2-01-CESU Entrée piétons |  |  | PK2-10-VDIS-98 | 1 |  | gi 1/0/21 |  | 10.131.98.20 |  |  |  |  | False | COM1
PK2-03 | LOCAL ANTENNE 3e | 770-PK2-03-Local antenne SAMU |  | 48 | PK2-10-VDIS-98 | 1 |  | gi 1/1/3 |  | 10.131.98.31 | 255.255.255.0 | 10.131.98.254 | 0.0.0.0 | 0.0.0.0 | False | COM1 | Bosch | NDE3502AL | 404636404002011009 | 00-07-5F-BC-68-32
PK2-10 | PK2-10-PK2-01 | 777-PK2-10-Côté rampe descente |  | 242 | PK2-10-VDIS-98 | 1 |  |  |  | 10.131.98.3 |  |  |  |  | False | 0
PK2-20 | PK2-20-PK2-01 | 779-PK2-20-Côté rampe descente |  | 305 | PK2-10-VDIS-98 | 1 |  | gi 1/0/46 |  | 10.131.98.1 | 255.255.255.0 | 10.131.98.254 | 0.0.0.0 | 0.0.0.0 | False | 0 | Bosch | NDE3502AL | 404636404002011027 | 00-07-5F-BC-67-E8
PK2-20 | PK2-20-PK2-02 | 780-PK2-20-Côté rampe montée |  | 307/242 | PK2-10-VDIS-98 | 1 |  | gi 1/0/45 |  | 10.131.98.2 | 255.255.255.0 | 10.131.98.254 | 0.0.0.0 | 0.0.0.0 | False | 0 | Bosch | NDE3502AL | 404636404001011090 | 00-07-5F-B7-88-37
[5 empty] | Total PK2-10-VDIS-98 | 8
CN6-00 | PN3-00-019C-01 | 718-CN6-00-Circulation entrée AC-DC |  | 260 | PN3-00-022 | 1 | J09 | fa 4/0/30 | PN3-00-019C-01 | 10.131.126.11 | 255.255.0.0 | 10.39.240.1 | 10.2.55.11 | 10.1.54.11 | False | COM1 |  | mini dome WV-SW352 | LHV29095 | 08-00-23-98-A5-02 | 1/3 4MM | 2,5M | 60 | 10.39.60.24 | Identification
[5 empty] | Total PN3-00-022 | 1
PN7-10 | PN7-10-001a-01 | 715-PN7-10-Sas entrée |  | 262 | PN7-20-007 | 1 | A07 | fa 3/0/36 | PN7-10-001a-01 | 10.131.104.43 | 255.255.255.0 | 10.131.104.254 | 10.208.2.10 | 10.208.3.11 | False | 0 |  | mini dome WV-SW352 | LIV02777 | 08-00-23-9A-CF-A9 | 1/3 4MM | 2,8M | 60 | 10.131.104.43 | Identification
[5 empty] | Total PN7-20-007 | 1
CN5-10 | CN5-10-002-01 | 731-CN5-10-Entrée Rétrocession Pharmacie |  | 296 | PS6A-10-057a | 1 | G11 |  | CN5-10-002-01 | 10.131.110.4 | 255.255.255.0 | 10.131.110.254 | 10.208.2.10 | 10.208.3.11 | False | 0 |  | mini dome WV-SW352 | LHV29082 | 08-00-23-98-9E-65 | 1/3 4MM | 2,5M | 60 | 10.131.110.4 | Identification
PS1-10 | PS1-10-035-01 | 735-PS1-10-Hall Hémodialyse |  |  | PS6A-10-057a | 1 | G07 |  | PS1-10-035-01 | / | 255.255.255.0 | 10.131.110.254 | 10.208.2.10 | 10.208.3.11 |  |  |  | canon WV-SP302+WV-LZA61/2SE | LIV10790+LCS03341A | 08-00-23-9A-B9-34 | 1/3 8MM | 2.5 | 60 | 10.131.110.1 | Identification
[5 empty] | Total PS6A-10-057a | 2
SG1-10 | HALL OUEST BLAN HAUT | 716-SG1-10-Issue secours blanchisserie/magasin |  | 218 | SG1-00-006 | 1 |  |  |  | 10.131.115.19 | 255.255.255.0 | 10.131.115.254 | 10.208.2.11 | 10.208.3.11
SG1-10 | HALL OUEST BLAN BAS | 717-SG1-10-Hall d'entrée blanchisserie |  | 217 | SG1-00-006 | 1 |  |  |  | 10.131.115.18 | 255.255.255.0 | 10.131.115.254 | 0.0.0.0 | 0.0.0.0
PS3-10 | ACCUEIL PHARM/STE | 722-PS3-10-Accueil Pharmacie |  | 92 | PS3-10-058 | 1 |  |  |  | 10.131.109.12 | 255.255.255.0 | 10.131.109.254 | 0.0.0.0
PS3-10 | GUICHETS PHARMACIE | 723-PS3-10-Guichets Pharmacie |  | 90 | PS3-10-058 | 1 |  |  |  | 10.131.109.11 | 255.255.255.0 | 10.131.109.254 | 0.0.0.0
PS6-10 | ACCES VERS STE/PHARM | 724-PS6-10-Gare TAL Pharmacie |  | 91 | PS3-10-058 | 1 |  |  |  | 10.131.116.3 | 255.255.255.0 | 10.131.116.254 | 0.0.0.0
PK2-00 | PK2 SMUR ORSEC | 763-PK2-00-SAMU Réserve ORSEC |  | 98 | PK2-10-VDIS-98 | 1 |  |  |  | 10.131.98.23 | 255.255.255.0 | 10.131.98.254 | 0.0.0.0 | [6 empty] | 00-04-63-4D-5F-DF
PK2-02 | PK2-02-PK2-01 | 766-PK2-02-Côté rampe montée |  |  |  | 1
PK2-02 | PK2-02-PK2-02 | 767-PK2-02-Côté rampe descente |  |  |  | 1
PK2-03 | PK2-03-PK2-01 | 768-PK2-03-Côté rampe montée |  |  |  | 1
PK2-03 | PK2-03-PK2-02 | 769-PK2-03-Côté rampe descente |  |  |  | 1
PK2-04 | PK2-04-PK2-01 | 771-PK2-04-Côté rampe montée |  |  |  | 1
PK2-04 | PK2-04-PK2-02 | 772-PK2-04-Côté rampe descente |  |  |  | 1
PK2-05 | PK2-05-PK2-01 | 773-PK2-05-Côté rampe montée |  | 312 | Pk2-04-006 | 1 |  |  |  | 10.131.98.25
PK2-05 | PK2-05-PK2-02 | 774-PK2-05-Côté rampe descente |  |  |  | 1
PK2-TE | PK2-TE-PK2-01 | 775-PK2-TE-Côté rampe montée |  | 313 | Pk2-04-006 | 1 |  |  |  | 10.131.98.28
PK2-TE | PK2-TE-PK2-02 | 776-PK2-TE-Côté rampe descente |  |  |  | 1
PK2-10 | PK2-10-PK2-02 | 778-PK2-10-Côté rampe montée |  | 306 | PK2-10-VDIS-98 | 1 |  |  |  | 10.131.98.4 | 255.255.255.0 | 10.131.98.254 | 0.0.0.0 | 0.0.0.0
[5 empty] | Total général | 51
Note on K2: Laure MONCHAUX: Ancienne adresse IP : 10.131.120.4
Note on K3: Laure MONCHAUX: Ancienne adresse IP 10.131.120.5
Note on Y3: Laure MONCHAUX: Ancienne adresse IP 10.131.120.5
Note on Y38: Laure MONCHAUX: Ancienne adresse IP : 10.39.60.27
Note on Y40: Laure MONCHAUX: Ancienne adresse IP : 10.39.60.31
Note on Y41: Laure MONCHAUX: Ancienne adresse IP : 10.39.60.28

## TOTAL EXT
Bâtiment | Ancien intitulé | Nouvel intitulé | Nom de la caméra | Code Logique | Local technique de raccordement | Nombre de caméras par local | Bandeau | Port Name | Nom de la prise | Nouvelle adresse IP | Masque sous réseau | Passerelle | DNS 1 | DNS 2 | Paramètres PTZ Activé | Paramètres PTZ Port | Marque | Modèle | N° de série | Adresse MAC | Hauteur Caméra | Identification/ reconnaissance | Angle vision | Adresse IP fixe | Masque | Paserelle
AVENUE | ENTREE CRECHE/LOG | 801-EXT-Portail entrée logistique |  | 125 | A04-20 | 1 |  | fa 1/0/13 |  | 10.131.17.207 | 255.255.255.0 | 10.131.17.254 | 0.0.0.0 |  | False | COM1 | Boch | VIP X1 XF E | 044473831220120008 | 00-07-5F-81-0C-09
AVENUE | ENTREE BAR LOG | 802-EXT-Barrière logistique voie 6 |  | 128 | A04-20 | 1 |  | fa 1/0/16 |  | 10.131.17.210 | 255.255.255.0 | 10.131.17.254 | 0.0.0.0 |  | False | COM1 | Boch | VIP X1 XF E | 044473851909120003 | 00-07-5F-89-D9-93
AVENUE | SORTIE CRECHE/LOG | 803-EXT-Portail sortie logistique |  | 123 | A04-20 | 1 |  | fa 1/0/14 |  | 10.131.17.206 | 255.255.255.0 | 10.131.17.254 | 0.0.0.0 |  | False | COM1 | Boch | VIP X1 XF E | 044473831220120009 | 00-07-5F-81-0C-0A
AVENUE | ENTREE BARR CRECHE | 804-EXT-Barrière entrée voie crèches |  | 136 | A04-20 | 1 |  | fa 1/0/19 |  | 10.131.17.209 | 255.255.255.0 | 10.131.17.254 | 0.0.0.0 |  | False | COM1 | Boch | VIP X1 XF E | 04447851909120001 | 00-07-5F-89-D9-91
AVENUE | ENTREE PK VIS B10 | 806-EXT-Portail entrée visiteurs-VSL |  | 124 | A04-20 | 1 |  | fa 1/0/18 |  | 10.131.17.205 | 255.255.255.0 | 10.131.17.254 | 0.0.0.0 |  | False | COM1 | Boch | VIP X1 XF E | 044473830222120021 | 00-07-5F-80-F9-C4
AVENUE | ENTREE VSL BARRIERES | 807-EXT-Entrée VSL |  | 127 | A04-20 | 1 |  | fa 1/0/20 |  | 10.131.17.204 | 255.255.255.0 | 10.131.17.254 | 0.0.0.0 |  | False | COM1 | Boch | VIP X1 XF E | 044473831220120005 | 00-07-5F-81-0C-06
AVENUE | SORTIE PK VIS B10 | 808-EXT-Portail sortie visiteurs |  | 133 | A04-20 | 1 |  | fa 1/0/39 |  | 10.131.17.211 | 255.255.255.0 | 10.131.17.254 | 0.0.0.0 |  | False | COM1 | Boch | VIP X1 XF E | 044473830222120001 | 00-07-5F-80-F9-B1
AVENUE | SORTIE VSL BARRIERES | 809-EXT-Barrières entrée-sortie visiteurs |  | 51 | A04-20 | 1 |  | fa 1/0/15 |  | 10.131.17.203 | 255.255.255.0 | 10.131.17.254 | 129.219.13.81 | 0.0.0.0 | False | COM1 | Boch | NDE4502-AL | 044454896005142005 | 00-07-5F-B0-F9-31
NHO_1-2-T | ENTREE EXT UCPA | 863-EXT-Portails cour UCPA |  | 126 | A04-20 | 1 |  | fa 1/0/17 |  | 10.131.17.208 | 255.255.255.0 |  |  |  | False | COM1
[5 empty] | Total A04-20 | 9 | [19 empty] | 0
NHO_5-6-M | Caméra 11 | 821-A-TE-Entrée logistique et accès Point Bleu | Caméra 11 | 282 | A05-04-1097 | 1 | C15 | fa 1/0/18 | BatA-TE-EXT-01 | 10.131.22.3 | 255.255.255.0 | 10.131.22.254 | 129.219.13.81 | 0.0.0.0 | True | COM1 | Bosch | NDP-5512-Z30 | 404566995816014003 | 00-07-5F-B7-25-17 | 4,5 - 135 mm | 20
NHO_5-6-M | Caméra 12 | 828-A02-Voie échelle vers crèches | Caméra 12 | 280 | A05-04-1097 | 1 | C14 | fa 1/0/19 | A05-02-1367-05 | 10.131.22.1 | 255.255.255.0 | 10.131.22.254 | 129.219.13.81 | 0.0.0.0 | False | COM1 | Bosch | NDE-4502-AL | 044454896006142004 | 00-07-5F-B0-FA-8C | 3-10mm | 8
NHO_5-6-M | Caméra 13 | 829-A02-Voie échelle vers Bât B | Caméra 13 | 281 | A05-04-1097 | 1 | C13 | fa 1/0/17 | A05-02-1367-04 | 10.131.22.2 | 255.255.255.0 | 10.131.22.254 | 129.219.13.81 | 10.208.2.11 | False | COM1 | Bosch | NDE-4502-AL | 044660717520200027 | 00-07-5F-D2-28-26 | 3-10mm | 8
[5 empty] | Total A05-04-1097 | 3 | [19 empty] | 0
NHO_5-6-M | IS PARVIS EH.60 A00 | 822-A00-Issue secours escalier EH60 |  | 137 | A6a-00 | 1 |  | fa 1/0/32 |  | 10.131.18.45 | 255.255.255.0 | 10.131.18.254 | 0.0.0.0 |  | False | COM1 | Bosch | FLEXIDOME NDC-455-P | 044000021002000026 | 00-04-63-4B-C3-38
NHO_5-6-M | ENTREE CRECHE A00 | 823-A00-Entrée principale Point Bleu |  | 213 | A6a-00 | 1 |  | fa 1/0/31 |  | 10.131.18.44 | 255.255.255.0 | 10.131.18.254 | 0.0.0.0 |  | False | COM1 | Bosch | FLEXIDOME NDC-455-P | 044000021001000042 | 00-04-63-4D-07-DC
NHO_5-6-M | IS UCPA SUD A10 | 824-A10-Issue secours UCPA côté avenue |  | 145 | A6a-00 | 1 |  | fa 1/0/26 | A00-10-EXTE-02 | 10.131.18.37 | 255.255.255.0 | 10.131.18.254 | 0.0.0.0 |  | False | COM1 | Bosch | FLEXIDOME NDC-455-P | 044000030430000076 | 00-04-63-4B-FA-16
NHO_5-6-M | IS CRECHE B GA A00 | 825-A00-Issue secours Ritournelle cour H21 |  | 141 | A6a-00 | 1 |  | fa 1/0/40 |  | 10.131.18.42 | 255.255.255.0 | 10.131.18.254 | 0.0.0.0 |  | False | COM1 | Bosch | FLEXIDOME NDC-455-P | 044000021001000028 | 00-04-63-4B-C3-3A
NHO_5-6-M | ENTREE EXT CRECHE B A00 | 826-A00-Entrée Ritournelle cour H21 |  | 168 | A6a-00 | 1 |  | fa 1/0/34 |  | 10.131.18.43 | 255.255.255.0 | 10.131.18.254 | 0.0.0.0 |  | False | COM1 | Bosch | FLEXIDOME NDC-455-P | 044000021001000039 | 00-04-63-4B-C3-45
NHO_5-6-M | IS CRECHE C Dr A00 | 827-A00-Issue secours Farandole cour H21 |  | 140 | A6a-00 | 1 |  | fa 1/0/33 |  | 10.131.18.41 | 255.255.255.0 | 10.131.18.254 | 0.0.0.0 |  | False | COM1 | Bosch | FLEXIDOME NDC-455-P | 044000021001000024 | 00-04-63-4B-C3-36
NHO_5-6-M | IS A10 BUT MAINT-BIO | 830-A10-Issue secours bureaux UCPA |  | 65 | A6a-00 | 1 |  | fa 1/0/27 | A00-10-EXTE-03 | 10.131.18.30 | 255.255.255.0 | 10.131.18.254 | 0.0.0.0 |  | False | COM1 | Bosch | FLEXIDOME NDC-455-P | 044000030521000140 | 00-04-63-4B-FF-0A
NHO_5-6-M | IS CRECHE C GA A00 | 831-A00-Issue secours Farandole cour H20 |  | 148 | A6a-00 | 1 |  | fa 1/0/41 |  | 10.131.18.40 | 255.255.255.0 | 10.131.18.254 | 0.0.0.0 |  | False | COM1 | Bosch | FLEXIDOME NDC-455-P | 044000021001000035 | 00-04-63-4D-07-D5
NHO_5-6-M | ACCES PERSONNEL A10 | 832-A10-Accès bureaux UCPA |  | 139 | A6a-00 | 1 |  | fa 1/0/28 | A00-10-EXTE-04 | 10.131.18.36 | 255.255.255.0 | 10.131.18.254 | 0.0.0.0 |  | False | COM1 | Bosch | FLEXIDOME NDC-455-P | 044000021001000041 | 00-04-63-4D-07-DB
NHO_5-6-M | ACCES INTERNAT A10 | 833-A10-Accès internat |  | 85 | A6a-00 | 1 |  | fa 1/0/29 |  | 10.131.18.47 | 255.255.255.0 | 10.131.18.254 | 0.0.0.0 |  | False | COM1 | Bosch | FLEXIDOME NDC-455-P | 044000021001000040 | 00-04-63-4D-07-DA
NHO_5-6-M | ACCES MAL CO VSL A10 | 834-A10-Accès malades couchés Bât A |  | 117 | A6a-00 | 1 |  | fa 1/0/30 | A00-10-EXTE-06 | 10.131.18.35 | 255.255.255.0 | 10.131.18.254 | 0.0.0.0 |  | False | COM1 | Bosch | FLEXIDOME NDC-455-P | 044000021001000027 | 00-04-63-4B-C3-39
NHO_1-2-T | IS UCPA NORD A10 | 864-A10-Issue secours UCPA côté quai |  | 146 | A6a-00 | 1 |  | fa 1/0/25 | A00-10-EXTE-01 | 10.131.18.38 | 255.255.255.0 | 10.131.18.254 | 0.0.0.0 |  | False | COM1 | Bosch | FLEXIDOME NDC-455-P | 044000021001000029 | 00-04-63-4B-C3-3B
NHO_1-2-T | IS CRECHE A Dr A00 | 865-A00-Issue secours Les 3 Ptites Fées |  | 150 | A6a-00 | 1 |  | fa 1/0/35 |  | 10.131.18.46 | 255.255.255.0 | 10.131.18.254 | 0.0.0.0 |  | False | COM1 | Bosch | FLEXIDOME NDC-455-P | 044000021001000039 | 00-04-63-4D-07-D9
[5 empty] | Total A6a-00 | 13 | [19 empty] | 0
NHO_1-2-T | IS NORD AUTOPSIE B10 | 867-B10-Issue secours funérarium |  | 55 | B04-10-0645 | 1 |  | gi 2/0/5 | B02-10-EXT1-03 B13 | 10.131.33.18 | 255.255.255.0 | 10.131.33.254 | 0.0.0.0 |  | False | COM1 | Bosch | FLEXIDOME NDC-455-P | 044000031521000039 | 00-04-63-4B-FE-B5
[5 empty] | Total B04-10-0645 | 1 | [19 empty] | 0
NHO_1-2-T | IS NORD PR SELF B00 | 866-B00-Issue secours self |  | 54 | B4a-00-1124 | 1 |  | gi 1/0/43 | B01-00-EXT1-01 J20 | 10.131.50.7 | 255.255.255.0 | 10.131.50.254 | 0.0.0.0 |  | False | COM1 | Bosch | FLEXIDOME NDC-455-P | 044000031220000218 | 00-04-63-4D-64-79
NHO_1-2-T | IS EST EH.14 B00 | 868-B00-Issue secours escalier EH14 |  | 211 | B4a-00-1124 | 1 |  | gi 1/0/46 | B01-00-0873-01 J01 | 10.131.50.4 | 255.255.255.0 | 10.131.50.254 | 0.0.0.0 |  | False | COM1 | Bosch | FLEXIDOME NDC-455-P | 044000031220000219 | 00-04-63-4D-64-7A
[5 empty] | Total B4a-00-1124 | 2 | [19 empty] | 0
VHO-BA | Caméra 7 EXT | 901-BA-Parkings P12-P13 | Caméra 7 | 283 | BA2-02 | 1 | Z10 |  | BA2-EXT-BA2-01 | 10.131.119.12 | 255.255.255.0 | 10.131.119.254 | 129.219.13.81 | 0.0.0.0 | True | COM1 | Bosch | NDP-5512-Z30 | 404566995816014004 | 00-07-5F-AE-70-17 | 4,5 - 135 mm | 6
[5 empty] | Total BA2-02 | 1 | [19 empty] | 0
NHO_1-2-T | IS NORD BS EH39 EXT C10 | 869-C10-Escalier secours Médecine nucléaire |  | 149 | C04-10-0644 | 1 |  | gi 1/0/44 | PA2-10-EXT-02 E24 | 10.131.65.7 | 255.255.255.0 | 10.131.50.254 | 0.0.0.0 |  | False | COM1
NHO_1-2-T | IS NORD BS EH38 EXT C10 | 871-C10-Escalier secours Sénologie |  | 271 | C04-10-0644 | 1 |  | gi 1/0/45 | PA2-10-EXT-01 E23 | 10.131.65.8 | 255.255.255.0 | 10.131.65.254 | 0.0.0.0 |  | False | COM1 | Bosch | FLEXIDOME NDC-455-P | 04400003122000157 | 00-04-63-4C-1D-6A
[5 empty] | Total C04-10-0644 | 2 | [19 empty] | 0
NHO_1-2-T | Bat Ext Escalier de secours bat jaune | 870-C00-Voie échelle 10 | Caméra 8 | 244 | C4a-00-1061 | 1 | H16 | gi 2/0/48 | C01-00-0778-02 | 10.131.82.4 | 255.255.255.0 | 10.131.82.254 | 129.219.13.81 | 0.0.0.0 | False | COM1 | Bosch | NDE-4502-AL | 044660717520200009 | 00-07-5F-D2-28-14 | 3-10mm | 5
[5 empty] | Total C4a-00-1061 | 1 | [19 empty] | 0
VHO-BA | PN2-TE-PN2-01 (ancienne CC1-TE-CC1-01) | 903-PN2-TE-Bât Direction-parkings P12-P13 |  | 258 | CC3-07-057 | 1 | K16 |  | CC1-TE-CC1-01 |  | 255.255.0.0 | 10.39.240.1 |  |  | False | 0 |  | dome motorisee WV-SW395E |  |  | 35 M | Reconnaissance | 360 | 10.39.60.8
VHO-BA | PN1-TE-PN1-01 | 908-PN1-TE-Zone logistique |  | 250 | CC3-07-057 | 1 | / |  | PN1-TE-PN1-Coax-01 |  | 255.255.0.0 | 10.39.240.1 | [5 empty] | dome motorisee WV-CW590G +Q7401 |  |  | 35 M | Reconnaissance | 360 | 10.39.60.9
[5 empty] | Total CC3-07-057 | 2 | [19 empty] | 0
VHO-BA | CN5-EXT-CN5 | 902-CN5-00-Parking P13 |  | 259 | CN5-00-013 / CN5-10-031 | 1 | E05 | gi 1/0/46 | CN5-EXT-CN5-01 | 10.131.102.5 | 255.255.0.0 | 10.39.240.1 |  |  | True | 0 |  | dome motorisee WV-SW395E |  |  | 5M | Reconnaissance | 360 | 10.39.60.14
[5 empty] | Total CN5-00-013 / CN5-10-031 | 1 | [19 empty] | 0
VHO-BA | CS3-EXT-CS3-01 | 905-CS3-00-Voie échelle anciennes urgences |  | 295 | CS5B-ET-031 | 1 | C14 |  | CS3-ET-CS3-01 |  | 255.255.0.0 | 10.39.240.1 |  |  | False | 0 |  | canon WV-SP302+WV-LZA61/2SE | LIV10776+LCS02938A | 08-00-23-9A-B7-3D | 4.5 | Reconnaissance | 33 | 10.39.60.20
VHO-BA | CS5-00-023-01 (ancienne CS5-EXT-CS5-01) | 906-CS5-00-Voie échelle anciennes urgences |  | 297 | CS5B-ET-031 | 1 | C17 |  | CS5-TE-CS5-02 |  | 255.255.0.0 | 10.39.240.1 | [5 empty] | canon WV-SP302+WV-LZA61/2SE | LIV10759+LCS02934A | 08-00-23-9A-B9-34 | 4.5 | Reconnaissance | 33 | 10.39.60.22
[5 empty] | Total CS5B-ET-031 | 2 | [19 empty] | 0
NHO_1-2-T | IS NORD BS EH37 EXT D10 | 872-D10-Escalier secours radio |  | 152 | D04-10-0643 | 1 |  | gi 1/0/46 |  | 10.131.129.8 | 255.255.255.0 |  |  |  | False | COM1
NHO_1-2-T | IS NORD BS EH36 EXT D10 | 873-D10-Escalier secours scanner |  | 143 | D04-10-0643 | 1 |  | gi 1/0/45 |  | 10.131.129.9 | 255.255.255.0 |  |  |  | False | COM1
[5 empty] | Total D04-10-0643 | 2 | [19 empty] | 0
NHO_5-6-M | Caméra 14 | 835-D02-Voie échelle vers Bât C | Caméra 14 | 38 | D06-02-0796 | 1 | 17 | gi 1/0/19 | D05-02-0638-03 | 10.131.148.7 | 255.255.255.0 | 10.131.148.254 | 129.219.13.81 | 0.0.0.0 | False | COM1 | Bosch | NDE-4502-AL | 044454896005142011 | 00-07-5F-B0-F9-2F | 3-10mm | 8
[5 empty] | Total D06-02-0796 | 1 | [19 empty] | 0
NHO_5-6-M | ENTREE URG OBST M01 | 843-M01-Entrée Urgences obstétricales |  | 154 | M03-01-0281 | 1 |  | gi 1/0/37 |  | 10.131.195.4 | 255.255.255.0 | 10.131.195.254 | 0.0.0.0 |  | False | COM1 | Bosch | FLEXIDOME NDC-455-P | 044000031220000234 | 00-04-63-4D-64-88
[5 empty] | Total M03-01-0281 | 1 | [19 empty] | 0
NHO_1-2-T | PLATEF EXT HELI T05 | 888-T05-Plateforme hélistation |  | 216 | M03-04-0225 | 1 |  | gi 3/0/48 |  | 10.131.198.69 | 255.255.255.0 | 10.131.198.254 | 0.0.0.0 | 0.0.0.0 | False | COM1 | Bosch | NIN-733-VxxP | 044673851918131067 | 00-07-5F-88-4D-86
[5 empty] | Total M03-04-0225 | 1 | [19 empty] | 0
NHO_5-6-M | IS/EM3 FACE BASS M00 | 836-M00-Issue secours escalier EM3 face bassin |  | 147 | M04-00-0502 | 1 |  | fa 1/0/39 |  | 10.131.194.11 | 255.255.255.0 | 10.131.194.254 | 0.0.0.0 |  | False | COM1 | Bosch | FLEXIDOME NDC-455-P | 044000031220000226 | 00-04-63-4D-64-81
[5 empty] | Total M04-00-0502 | 1 | [19 empty] | 0
AVENUE | Caméra 1 | 811-EXT-Parvis NHO | Caméra 1 | 273 | M04-10-0294 | 1 | I09 | fa 3/0/19 | BatM-EXT-BatM-01 | 10.131.193.34 | 255.255.255.0 | 10.131.193.254 | 129.219.13.81 | 0.0.0.0 | True | COM1 | Bosch | NDP-5512-Z30 | 404566995816018011 | 00-07-5F-B7-24-85 | 4,5 - 135 mm | 4
NHO_5-6-M | EXT IS/SALLE SERV M10 | 837-M10-Issue secours circulation salle serveurs |  | 62 | M04-10-0294 | 1 |  | fa 1/0/11 | M01-10-0258-04 A22 | 10.131.193.3 | 255.255.255.0 | 10.131.193.254 | 0.0.0.0 |  | False | COM1 | Bosch | FLEXIDOME NDC-455-P | 044000030521000032 | 00-04-63-4D-43-41
NHO_5-6-M | IS EXTERIEUR CIRCUL 1 | 838-M10-Issue secours réserves n°1 |  | 113 | M04-10-0294 | 1 |  | fa 3/0/41 |  | 10.131.193.31 | 255.255.255.0 | 10.131.193.254 | 0.0.0.0 | 0.0.0.0 | False | COM1 | Bosch | NDN-41012-V3 | 094737165763020146 | 00-07-5F-96-C2-3E
NHO_5-6-M | IS EXTERIEUR CIRCUL 2 | 840-M10-Issue secours réserves n°3 |  | 112 | M04-10-0294 | 1 |  | fa 3/0/40 |  | 10.131.193.30 | 255.255.255.0 | 10.131.193.254 | 0.0.0.0 | 0.0.0.0 | False | COM1 | Bosch | NDN-41012-V3 | 094737165763020148 | 00-07-5F-96-C0-CC
[5 empty] | Total M04-10-0294 | 4 | [19 empty] | 0
NHO_5-6-M | EXT IS NORD /EM8 M00 | 839-M00-Issue secours consult Gynécologiques |  | 180 | M07-00-0366 | 1 |  | fa 1/0/44 | EXT-M07-00-01 | 10.131.210.23 | 255.255.255.0 | 10.131.210.254 | 0.0.0.0 |  | False | COM1 | Bosch | FLEXIDOME NDC-455-P | 044000031127000019 | 00-04-63-4D-5F-E9
NHO_5-6-M | IS NORD/CONS PED M00 | 841-M00-Issue secours consult Pédia vers P2 |  | 151 | M07-00-0366 | 1 |  | fa 1/0/43 | EXT-M08-00-01 | 10.131.210.11 | 255.255.255.0 | 10.131.210.254 | 0.0.0.0 |  | False | COM1 | Bosch | FLEXIDOME NDC-455-P | 044000031220000161 | 00-04-63-4C-1D-6E
NHO_5-6-M | IS SUD MED M00 | 842-M00-Issue secours consult Pédia vers bassin |  | 142 | M07-00-0366 | 1 |  | fa 1/0/45 | EXT-M07-00-01 | 10.131.210.13 | 255.255.255.0 | 10.131.210.254 | 0.0.0.0 |  | False | COM1 | Bosch | FLEXIDOME NDC-455-P | 044000031220000066 | 00-04-63-4C-1D-19
[5 empty] | Total M07-00-0366 | 3 | [19 empty] | 0
PH-STE-PK2 | PK2-EXT-PK2-02 | 923-PK2-Axe rouge |  | 239 | PK2-01-026 | 1 | T09 | gi 6/0/3 | PK2-EXT-PK2-02 |  | 255.255.255.0 | 10.131.100.254 |  |  | False | 0 | [6 empty] | 25 | 10.131.100.33
PH-STE-PK2 | PK2-EXT-PK2-01 | 925-PK2-Secours gaz médicaux |  | 238 | PK2-01-026 | 1 | T08 |  | PK2-EXT-PK2-01 |  | 255.255.255.0 | 10.131.100.254 | [10 empty] | 60 | 10.131.100.32
[5 empty] | Total PK2-01-026 | 2 | [19 empty] | 0
PH-STE-PK2 | Bat PK2 coté garage SAMU | 922-PK2-Entrée principale SAMU | Caméra 4 | 40 | PK2-04-006 | 1 | B06 | gi 1/1/3 | PK2-EXT-PK2-04 | 10.131.98.33 | 255.255.255.0 | 10.131.98.254 | 0.0.0.0 |  | False | COM1 | Bosch | NDE-4502-AL | 044454896006142005 | 00-07-5F-B0-FA-94 | 3-10mm | 3
PH-STE-PK2 | Bat PK2 sortie PK2 | 924-PK2-Parking P1 Urgences | Caméra 3 | 39 | PK2-04-006 | 1 | B07 | gi 1/1/3 | PK2-EXT-PK2-05 | 10.131.98.34 | 255.255.255.0 | 10.131.98.254 |  |  | False | COM1 | Bosch | NDE-4502-AL | 044454896006142017 | 00-07-5F-B0-FA-9E | 3-10mm | 5
[5 empty] | Total PK2-04-006 | 2 | [19 empty] | 0
PH-STE-PK2 | PK2 SMUR PORTES | 921-EXT-Portes garages SAMU |  | 100 | PK2-10 | 1 |  | gi 1/0/25 |  | 10.131.98.22 | 255.255.255.0 | 10.131.98.254 | 0.0.0.0 |  | False | COM1 | Bosch | FLEXIDOME NDC-455-P | 044000031206000078 | 00-04-63-4C-1C-67
PH-STE-PK2 | Caméra 5 extérieur | 926-PK2-Voie 13-issues secours SAMU | Caméra 5 | 284 | PK2-10VDIS-98 | 1 | J15 | gi 1/0/37 | PK2-EXT-PK2-03 | 10.131.98.35 | 255.255.255.0 | 10.131.98.254 |  |  | False | COM1 | Bosch | NDE-4502-AL | 044454896005142019 | 00-07-5F-B0-F9-32 | 3-10mm | 3
[5 empty] | Total PK2-10 | 2 | [19 empty] | 0
VHO-BA | PN4-EXT-PN4-01 | 904-PN4-00-Passerelle CAUDI |  | 261 | PN4-00-045 | 1 | B07 |  | PN4-10-065-01 | 10.131.123.1 | 255.255.255.0 | 10.131.123.254 |  |  | False | 0 |  | mini dome WV-SW352 | LIV02812 | 08-00-23-9A-CF-98 | 3M | Reconnaissance | 60 | 10.39.60.25
[5 empty] | Total PN4-00-045 | 1 | [19 empty] | 0
VHO-BA | PN5-EXT-PN5-01 | 907-PN1-10-Entrée couloir vaguemestre |  |  | PN5-20-040 | 1 | D08 |  | PN5-EXT-PN5-01 |  | 255.255.255.0 | 10.131.103.254 | [5 empty] | mini dome WV-SW352 | LHV29079 | 08-00-23-98-9E-62 | 2,5M | Identification | 60 | 10.131.103.2
[5 empty] | Total PN5-20-040 | 1 | [19 empty] | 0
VHO-BA | Caméra 9 extérieur | 909-PN7-Voie 7-ateliers-blanchisserie | Caméra 9 | 41 | PN7-20-007 | 1 | J24 | fa 3/0/17 | PN7-TE-PN7-01 | 10.131.104.51 | 255.255.255.0 | 10.131.104.254 |  |  | False | COM1 | Bosch | NDE-4502-AL | 044454896006142001 | 00-07-5F-B0-FA-87 | 3-10mm | 6
[5 empty] | Total PN7-20-007 | 1 | [19 empty] | 0
PH-STE-PK2 | IS EXT NORD/ENT PHAR | 930-PS2-10-Issue secours bureaux pharmacie |  | 61 | PS6-10-010 | 1 |  | FastEthernet 2/37 |  | 10.131.109.9 | 255.255.255.0 | 10.131.109.254 | 0.0.0.0 |  | False | COM1 | Bosch | FLEXIDOME NDC-455-P | 044000041715000033 | 00-04-63-4C-1F-72
PH-STE-PK2 | IS EST EST/EXT PHARMA | 931-PS8-10-Issue secours extension pharmacie |  | 84 | PS6-10-010 | 1 |  | FastEthernet 2/35 |  | 10.131.109.14 | 255.255.255.0 | 10.131.109.254 | 0.0.0.0 |  | False | COM1 | Bosch | FLEXIDOME NDC-455-P | 04400041720000004 | 00-04-63-4D-67-38
[5 empty] | Total PS6-10-010 | 2 | [19 empty] | 0
PH-STE-PK2 | PS6-EXT-PS6-02 | 932-PS6-10-Quai pharmacie gauche | PS6-EXT-PS6-01 | 316 | PS6b-10-010 | 1 | B15 |  | PS6-10-005-01 |  | 255.255.255.0 | 10.131.109.254 | [5 empty] | mini dome WV-SW352 | LIV02815 | 08-00-23-9A-CF-9B | 3M | Reconnaissance | 44 | 10.131.109.17
PH-STE-PK2 | PS6-EXT-PS6-01 | 933-PS6-10-Quai pharmacie droite | PS6-EXT-PS6-02 | 315 | PS6b-10-010 | 1 | B16 |  | PS6-EXT-PS6-01 |  | 255.255.255.0 | 10.131.109.254 | [5 empty] | mini dome WV-SW352 | LHV29111 | 08-00-23-98-A4-FE | 3M | Reconnaissance | 44 | 10.131.109.18
[5 empty] | Total PS6b-10-010 | 2 | [19 empty] | 0
PLO | LIVR EST LOG MAG/BLAN | 947-SG1-Portail entrée pôle logistique |  | 144 | SG1-00 | 1 |  | fa 1/0/41 |  | 10.131.115.20 | 255.255.255.0 | 10.131.115.254 | 0.0.0.0 |  | False | COM1 | Bosch | FLEXIDOME NDC-455-P | 044000041720000010 | 00-04-63-4C-1F-7F
PLO | LOG EST QUAI BLAN | 948-SG1-Issue secours quai blanchisserie |  | 153 | SG1-00 | 1 |  | fa 4/0/17 |  | 10.131.115.21 | 255.255.255.0 | 10.131.115.254 | 0.0.0.0 |  | False | COM1 | Bosch | FLEXIDOME NDC-455-P | 044000041720000002 | 00-04-63-4D-67-36
[5 empty] | Total SG1-00 | 2 | [19 empty] | 0
PLO | SG1-EXT-SG1-05 | 944-SG1-Voie 7 blanchisserie | SG1-EXT-SG1-05 |  | SG1-00-008 | 1 | B13 |  | SG1 ES 020 01 |  | 255.255.255.0 | 10.131.115.254 |  |  |  |  | Canon | WV-SP302+WV-LZA61/2SE | LHV24752+LCS03343A | 08-00-23-9A-A0-7C | 5M | Reconnaissance | 33 | 10.131.115.4
[5 empty] | Total SG1-00-008 | 1 | [19 empty] | 0
PLO | LOG EST QUAI MAG | 942-PLO-Issue secours quai magasin |  | 138 | SG1-00-VDIS-115 | 1 |  | fa 4/0/31 |  | 10.131.115.22 | 255.255.255.0 | 10.131.115.254 | 0.0.0.0 |  | False | COM1 | Bosch | FLEXIDOME NDC-455-P | 044000041720000003 | 00-04-63-4D-67-37
PLO | NORD LIVR MAG/BLA | 943-PLO-Portail entrée blanchisserie |  | 95 | SG1-00-VDIS-115 | 1 |  | fa 4/0/15 |  | 10.131.115.23 | 255.255.255.0 | 10.131.115.254 | 10.208.2.10 |  | False | COM1 | Bosch | FLEXIDOME NDC-455-P | 044000031127000017 | 00-04-63-4D-5F-E7
PLO | LIVR OUEST LOG BLAN | 945-SG1-Passerelle entrée blanchisserie |  | 215 | SG1-00-VDIS-115 |  |  |  |  | 10.131.115.17
[5 empty] | Total SG1-00-VDIS-115 | 2 | [19 empty] | 0
PLO | SG1-EXT-SG1-04 | 946-SG1-Plate-forme déchets | SG1-EXT-SG1-04 NE FCT PAS AU 3/06/14 |  | SG1-10-014 | 1 | A12 |  | SG1-EXT-SG1-04 Sera changé lors de la maitenance SG1-EXT-SG1-01 |  | 255.255.255.0 | 10.131.115.254 | [5 empty] | WV-SP302+WV-LZA61/2SE | LHV24664+LCS02940A | 08-00-23-9A-A0-26 | 6M | Reconnaissance | 43,6° | 10.131.115.6
[5 empty] | Total SG1-10-014 | 1 | [19 empty] | 0
PLO | NORD HELISTATION PROVIS | 965-SG2-Barrières entrée-sortie ateliers |  | 89 | SG2-10 | 1 |  | gi 1/0/37 | SG2-10-0008-01 D20 | 10.131.114.9 | 255.255.255.0 | 10.131.114.254 | 0.0.0.0 |  | False | COM1 | Bosch | FLEXIDOME NDC-455-P | 044000031206000097 | 00-04-63-4C-1C-55
| Caméra 10 |  | Caméra 10 |  | SG2-10 | 1 | SG2-10 |  | SG2-TE-SG2-02 | 10.131.114.28 | [14 empty] | 255.255.255.0 | 10.131.114.254
[5 empty] | Total SG2-10 | 2 | [19 empty] | 0
PLO | SG2-TE-SG2-01 | 949-SG3-Dalle principale gaz médicaux | SG2-TE-SG2-01 |  | SG2-10-004 | 1 | B19 |  | SG2-TE-SG2-01 | / | 255.255.255.0 | 10.131.114.254 | [5 empty] | canon WV-SP302+WV-LZA61/2SE | LIV10784+LCS03340A | 08-00-23-9A-B8-2B | 5 M | Reconnaissance | 57.6 | 10.131.114.4
[5 empty] | Total SG2-10-004 | 1 | [19 empty] | 0
PLO | SORTIE SUD HELI PROV | 955-EXT-Portails entrée-sortie centrale secours |  | 131 | SG4-10 | 1 |  | gi 1/0/10 |  | 10.131.113.11 | 255.255.255.0 | 10.131.113.254 | 0.0.0.0 |  | False | COM1 | Bosch | VIP X1 XF E | 044473830222120004 | 00-07-5F-80-F9-B4
PLO | SUD C ENER PORTILLON | 956-EXT-Portillon piétons centrale secours |  | 130 | SG4-10 | 1 |  | gi 1/0/6 |  | 10.131.113.7 | 255.255.255.0 | 10.131.113.254 | 0.0.0.0 |  | False | COM1 | Bosch | VIP X1 XF E | 044473830222120007 | 00-07-5F-80-F9-B6
PLO | SORTIE EST LIVRAISON LOG | 964-EXT-Portail sortie pôle logistique |  | 129 | SG4-10 | 1 |  |  |  | 10.131.113.9 |  |  |  |  | False | COM1
[5 empty] | Total SG4-10 | 3 | [19 empty] | 0
PLO | PLATEFORME DECHETS | 941-EXT-Portillon piétons pôle logistique |  | 135 | SG4-10-VDIS-113 | 1 |  |  |  | 10.131.113.10 |  |  |  |  | False | COM1
PLO | PARKING NORD ATELIER | 951-EXT-Parking véhicules service |  | 132 | SG4-10-VDIS-113 | 1 |  |  |  | 10.131.113.8 |  |  |  |  | False | COM1
[5 empty] | Total SG4-10-VDIS-113 | 2 | [19 empty] | 0
PLO | SG6 EXT-SG6-01 | 952-SG6-Entrée centrale secours |  |  | SG6-10-000 | 1 | A03 |  | SG6-10-002-01 | 10.131.112.4 | 255.255.0.0 | 10.39.240.1 | [5 empty] | mini dome WV-SW352 | LIV02794 | 08-00-23-9A-CF-B8 | 2.5 | Identification | 44 | 10.39.60.34 | 255.255.255.0 | 10.131.112.254
PLO | SG6-EXT-SG6-04 | 953-SG6-Issue secours centrale secours |  |  | SG6-10-000 | 1 | A05 |  | SG6-EXT-SG6-03 Sera changé lors de la maitenance SG6-EXT-SG6-01 | 10.131.112.6 | 255.255.0.0 | 10.39.240.1 | [5 empty] | canon WV-SP302+WV-LZA61/2SE | LIV10775+LCS03342A | 08-00-23-9A-B7-3C | 4M | Reconnaissance | 57.6 | 10.39.60.36 | 255.255.255.0 | 10.131.112.254
PLO | SG6 EXT-SG6-02 | 954-SG6-Soute centrale secours |  |  | SG6-10-000 | 1 | A04 |  | SG6-10-012-01 | 10.131.112.5 | 255.255.0.0 | 10.39.240.1 | [5 empty] | canon WV-SP302+WV-LZA61/2SE | LHV24563+LCS02937A | 08-00-23-9A-92-D9 | 2.5 | Identification | 44 | 10.39.60.35 | 255.255.255.0 | 10.131.112.254
[5 empty] | Total SG6-10-000 | 3 | [19 empty] | 0
AVENUE | En cours de création | 805-EXT-Barrière entrée dépose-minute crèches |  | 293 | SG6-10-013 |  |  |  |  | 10.131.112.26 | 255.255.255.0 | 10.131.112.254 | 129.219.13.81 | 0.0.0.0 | False | COM1 | Boch | NDE3502AL | 404636407929012086 | 00-07-5F-B4-7A-79
[5 empty] | Total SG6-10-013 | 0 | [19 empty] | 0
NHO_1-2-T | LOGINF-EXT-LOGINF-Coax-01 | 861-EXT-Logements infirmiers |  | 266 | SG7-10-000 | 1 |  | fa 1/0/31 | LOGINF-EXT-LOGINF-Coax-01 | 10.131.111.8 | 255.255.255.0 | 10.131.111.254 |  |  | False | 0 | Canon | WV-CP310G +WV-LZA61/2SE + Q7401 | LJV05314+LCS02947A |  | 3M | Identification | 25
PLO | SG7-EXT-SG7-02 | 957-SG7-Barrières entrée-sortie ateliers |  | 230 | SG7-10-000 | 1 | A05 | fa 1/0/24 | SG7-EXT-SG7-02 | 10.131.111.2 | 255.255.255.0 | 10.131.111.254 |  |  | False | 0 |  | canon WV-SP302+WV-LZA61/2SE | LHV24820+LCS02943A | 08-00-23-9A-A0-3C | 4 M | Identification | 44
PLO | SG7-EXT-SG7-07 (Caméra déplacée sur l'hélistation) | 958-SG7-Voie 8 services techniques |  | 232 | SG7-10-000 | 1 | A10 | fa 1/0/29 | SG7-EXT-SG7-07 | 10.131.111.7 | 255.255.255.0 | 10.131.111.254 |  |  | False | 0 |  | canon WV-SP302+WV-LZA61/2SE | LHV24700+LCS02951A | 08-00-23-9A-A0-5C | 4 M | Reconnaissance | 57
PLO | SG7-EXT-SG7-01 | 959-SG7-Barrières entrée-sortie ateliers |  | 226 | SG7-10-000 | 1 | A04 | fa 1/0/23 | SG7-EXT-SG7-01 | 10.131.111.1 | 255.255.255.0 | 10.131.111.254 |  |  | False | 0 |  | canon WV-SP302+WV-LZA61/2SE | LHV24749+LCS02941A | 08-00-23-9A-A0-8D | 4M | Identification | 25 °
PLO | SG7-EXT-SG7-06 | 960-SG7-Local jardin |  | 231 | SG7-10-000 | 1 | A09 | fa 1/0/28 | SG7-EXT-SG7-06 | 10.131.111.6 | 255.255.255.0 | 10.131.111.254 |  |  | False | 0 |  | canon WV-SP302+WV-LZA61/2SE | LHV24705+LCS02936A | 08-00-23-9A-A0-61 | 5M | Reconnaissance | 44
PLO | SG7-EXT-SG7-05 | 961-SG7-Parking P10 vue gauche |  | 229 | SG7-10-000 | 1 | A08 | fa 1/0/26 | SG7-EXT-SG7-05 | 10.131.111.5 | 255.255.255.0 | 10.131.111.254 |  |  | False | 0 |  | canon WV-SP302+WV-LZA61/2SE | LHV24602+LCS02949A | 08-00-23-9A-93-00 | 5M | Reconnaissance | 44
PLO | SG7-EXT-SG7-04 | 962-SG7-Parking P10 vue centrale |  | 228 | SG7-10-000 | 1 | A07 |  | SG7-EXT-SG7-04 | 10.131.111.4 | 255.255.255.0 | 10.131.111.254 |  |  | False | 0 |  | canon WV-SP302+WV-LZA61/2SE | LHV24819+LCS02953A | 08-00-23-9A-A0-3B | 5M | Reconnaissance | 44
PLO | SG7-EXT-SG7-03 | 963-SG7-Parking P10 vue droite |  | 227 | SG7-10-000 | 1 | A06 | fa 1/0/25 | SG7-EXT-SG7-03 | 10.131.111.3 | 255.255.255.0 | 10.131.111.254 |  |  | False | 0 |  | canon WV-SP302+WV-LZA61/2SE | LHV24815+LCS02954A | 08-00-23-9A-A0-37 | 5M | Reconnaissance | 44
[5 empty] | Total SG7-10-000 | 8 | [19 empty] | 0
AVENUE | BARRIERE P2 | 814-EXT-Barrières parking P2 |  | 156 | T01-10-0247 | 1 |  | gi 1/1/2 |  | 10.131.177.18 | 255.255.255.0 | 10.131.177.254 | 10.208.2.10 |  | False | COM1 | Boch | NDI-50022-A3 | 094736855580320061 | 00-07-5F-84-C8-79
NHO_1-2-T | ACCES CHRO BARR URGENCE | 879-EXT-Barrière axe rouge |  |  | T01-10-0247 | 1 |  | gi 1/1/3 |  | 10.131.177.17 | 255.255.255.0 | 10.131.177.254 | 10.208.2.10 | 10.208.3.10 | False | COM1 | Bosch | NDI-50022-A3 | 09473685558030035 | 00-07-5F-8B-AF-AB
NHO_1-2-T | BARRIERE P1 | 880-EXT-Barrière sortie parking P1 Urgences |  | 272 | T01-10-0247 | 1 |  |  |  | 10.131.177.25 | 255.255.255.0 |  |  |  | False | COM1
NHO_1-2-T | ACCES L TECH OUEST | 885-T10-Accès patio Bât T |  | 59 | T01-10-0247 | 1 |  | gi 1/0/47 | T01-10-EXT1-02 B04 | 10.131.177.11 | 255.255.255.0 |  |  |  | False | COM1
NHO_1-2-T | ACCES CTA T10 OUEST | 886-T10-Accès local CTA |  | 57 | T01-10-0247 | 1 |  | gi 1/0/48 | T01-10-EXT1-03 B05 | 10.131.177.12 | 255.255.255.0 | 10.131.177.254 | 0.0.0.0 |  | False | COM1 | Bosch | FLEXIDOME NDC-455-P | 044000031127000021 | 00-04-63-4C-19-A7
NHO_1-2-T |  | 887-T10-Issue secours HTCD |  | 294 | T01-10-0247 | 1 |  | gi 1/0/4 | T01-10-EST1-04 B06 | 10.131.177.10 | 255.255.255.0 | 10.131.177.254 | 0.0.0.0 |  | False | COM1 | Bosch | FLEXIDOME NDC-455-P | 044000041720000015 | 00-04-63-4D-67-40
[5 empty] | Total T01-10-0247 | 6 | [19 empty] | 0
NHO_1-2-T | Caméra 2 EXT | 884-T-TE-Parkings P1-P2 | Caméra 2 | 45 | T03-04-0008 | 1 | H09 | gi 2/0/26 | BatT-EXT-BatT-01 | 10.131.182.4 | 255.255.255.0 | 10.131.182.254 | 129.219.13.81 | 0.0.0.0 | True | COM1 | Bosch | NDP-5512-Z30 | 404566995816018016 | 00-07-5F-B7-24-86 | 4,5 - 135 mm | 5
[5 empty] | Total T03-04-0008 | 1 | [19 empty] | 0
NHO_1-2-T | EXT IS EST/SC MED REA | 875-T10-Issue secours Réanimation médicale |  | 97 | T04-10-0068 | 1 |  | GigaEthernet 0/46 | T04-10-EXT1-01 C22 | 10.131.161.8 | 255.255.255.0 | 10.131.161.254 | 0.0.0.0 |  | False | COM1 | Bosch | FLEXIDOME NDC-455-P | 044000041713000008 | 00-04-63-4D-66-9F
[5 empty] | Total T04-10-0068 | 1 | [19 empty] | 0
NHO_1-2-T | Caméra 6 EXT | 874-T01-Axe rouge-voies 10-11-quai pharmacie | Caméra 6 | 46 | T05-00-1613 | 1 | I16 | gi 2/0/43 | T06-01-0084-0 | 10.131.179.51 | 255.255.255.0 | 10.131.179.254 | 129.219.13.81 | 0.0.0.0 | True | COM1 | Bosch | NDP-5512-Z30 | 404566995816014005 | 00-07-5F-B7-24-44 | 4,5 - 135 mm | 8
[5 empty] | Total T05-00-1613 | 1 | [19 empty] | 0
NHO_1-2-T | En cours de création | 881-EXT-Barrière entrée parking P1 Urgences |  | 292 | T1b-00-0166 | 1 |  | gi 1/0/46 |  | 10.131.178.3 | 255.255.255.0 | 10.131.178.254 | 0.0.0.0 |  | False | COM1 | Bosch | FLEXIDOME NDC-455-P | 044000031127000026 | 00-04-63-4C-19-AC
[5 empty] | Total T1b-00-0166 | 1 | [19 empty] | 0
AVENUE | ENTREE PRICIPALE | 810-EXT-Portail entrée dépose-minute parvis |  | 157 | M04-10-0294 | 1 |  |  |  | 10.209.1.57 | 255.255.255.0 |  |  |  | False | COM1
AVENUE | SORTIE PRINCIPALE | 812-EXT-Portail sortie dépose-minute parvis |  | 121 | M04-10-0294 | 1 |  |  |  | 10.209.1.59 | 255.255.255.0 |  |  |  | False | COM1
AVENUE | CHRO Portail PARVIS | 813-EXT-Portail PRM sapeurs pompiers |  | 122 | M04-10-0294 | 1 |  |  |  | 10.209.1.60 | 255.255.255.0 | 10.209.1.254 | 0.0.0.0 |  | False | COM1 | Boch | VIP X1 XF E | 044473851824120003 | 00-07-5F-89-D9-01
NHO_1-2-T | En cours de création | 862-EXT-Barrière sortie dépose-minute crèche |  | 299 | A04-20 | 1 |  |  |  | 10.131.112.27 | 255.255.255.0
NHO_1-2-T | URG AD VALIDES T00 | 876-T00-Entrée Urgences adultes valides |  |  | T1b-00-0166 | 1
NHO_1-2-T | PORTILLON ACCES URGENCES | 877-EXT-Portillon piétons accès Urgences |  |  | T1b-00-0166 | 1
NHO_1-2-T | Portail ACCES URGENCE | 878-EXT-Portail axe rouge |  | 134 | T1b-00-0166 | 1 |  |  |  | 10.209.1.58 | 255.255.255.0 |  |  |  | False | COM1
NHO_1-2-T | URG PED VALIDES T00 | 882-T00-Entrée Urgences pédiatriques valides |  | 201 | T1b-00-0166 | 1 |  |  |  | 10.131.178.3 | 255.255.255.0 | 10.131.178.254 | 0.0.0.0 |  | False | COM1
NHO_1-2-T | BORNE RETRAC MAT/MED | 883-EXT-Portail Bât M-T |  | 50 | T03-04-0008 | 1 |  |  |  | 10.209.1.62 | 255.255.255.0
MDP | EXT ENTREE PRINCIPALE | 891-MDP-Entrée principale |  | 301 | MD-00-29 | 1 |  |  |  | 10.131.199.13 | 255.255.255.0
MDP | EXT ENTRE DE SERVICE | 892-MDP-Entrée de service |  | 302 | MD-00-29 | 1 |  |  |  | 10.131.199.12 | 255.255.255.0
MDP | BARRIERE | 893-MDP-Barrière et parking P2 |  | 303 | MD-00-29 | 1 |  |  |  | 10.131.199.14 | 255.255.255.0
MDP | PARKING | 894-MDP-Parking |  | 304 | MD-00-29 | 1 |  |  |  | 10.131.199.1 | 255.255.255.0
PH-STE-PK2 |  | 927-PK2-Entrée parking PK2 |  |  | PK2-10VDIS-98 | 1
PH-STE-PK2 | Entrée EFS | 928-PK2-Entrée Unité Soins Dentaires |  | 300 | PK2-10VDIS-98 | 1 |  |  |  | 10.131.99.5 | 255.255.255.0 | 10.131.99.254 | 129.219.13.81 | 0.0.0.0
PH-STE-PK2 |  | Façade PK2 côté entrée SAMU |  |  |  | 1
PH-STE-PK2 |  | Entrée principale SAMU |  |  |  | 1
PH-STE-PK2 | IS EXT OUEST/EXT PHARM | 929-PS2-10-Issue secours extension pharmacie |  |  | PS6-10-010 | 1
PLO | PORTILLON EST MAG/BLAN | 950-EXT-Portillon piéton voie 7-sortie GT3 |  |  | SG4-10-VDIS-113 | 1
[5 empty] | Total général | 117 | [19 empty] | 0
Note on J81: lm247765: prise dans le faux plafond exterieur
Note on Y81: Laure MONCHAUX: Ancienne adresse IP : 10.39.60.26
Note on Y88: Laure MONCHAUX: Ancienne adresse IP : 10.39.60.32
Note on Y89: Laure MONCHAUX: Ancienne adresse IP : 10.39.60.33

## AJOUT
c | Nomenclatures |  |  |  | Locaux et matériel informatique |  |  |  | Configuration réseau |  |  |  |  | Informations de la caméra
Bâtiment | Ancien intitulé | Nouvel intitulé | Nom de la caméra | Code Logique | Local technique de raccordement | Bandeau | Port Name | Nom de la prise | Nouvelle adresse IP | Masque sous réseau | Passerelle | Paramètres PTZ Activé | Paramètres PTZ Port | Marque | Modèle | N° de série | Adresse MAC | Hauteur Caméra | Identification/ reconnaissance | Type caméra | Angle vision
MDP |  | 895-MDP-SAS ENTREE |  | 243 | MD-00-29 |  |  |  | 10.131.199.9 | 255.255.255.0 |  |  |  | Bosch
MDP |  | 896-MDP-HALL ENTREE |  | 308 | MD-00-29 |  |  |  | 10.131.199.10 | 255.255.255.0 |  |  |  | Bosch
MDP |  | 897-MDP-ACCUEIL |  | 309 | MD-00-29 |  |  |  | 10.131.199.11 | 255.255.255.0 |  |  |  | Bosch

## LOCAUX TECHNIQUES
TRI PAR LOCAL TECHNIQUE |  | TOTAL |  | TRI PAR NOMBRE DE CAMERAS |  | POSTES INFORMATIQUES
LOCAL TECHNIQUE | CAMERAS | LOCAUX | 92 | LOCAL TECHNIQUE | CAMERAS | POSTE | PORTS RJ45 | LOCAL TECHNIQUE
A04-20 | 12 | CAMERAS | 333 | M04-10-0294 | 21 | DECODEUR VIDEO IP | 9 | M04-00-0502
A04-20-0051 | 2 |  |  | B04-10-0645 | 15 | POSTE PCS | 1 | M04-00-0502
A04-20-VDISS-1 | 2 |  |  | PK1-10-004 | 15 | POSTE CHEF SURETE | 1 | M04-00-0502
A05-04-1097 | 3 |  |  | A6a-00 | 14 | POSTE COORDINATEUR SURETE | 1 | M04-00-0502
A2c-00-1432 | 2 |  |  | A04-20 | 12
A3b-02 | 1 |  |  | PK2-10-VDIS-98 | 12
A3b-02-1482 | 1 |  |  | C04-10-0644 | 9
A3b-03 | 1 |  |  | CC2-20-019 | 8
A3b-03-1363 | 2 |  |  | D04-10-0643 | 8
A3d-01 | 1 |  |  | SG7-10-000 | 8
A3d-01-1020 | 1 |  |  | M04-00-0502 | 7
A6a-00 | 14 |  |  | PB1-10-0646 | 7
B04-02-1142 | 1 |  |  | T01-10-0247 | 7
B04-10-0645 | 15 |  |  | T02-00-030 | 7
B04-10-0645-VD | 3 |  |  | T1b-00-0166 | 7
B05-03-1188 | 1 |  |  | MD-00-29 | 7
B05-04-0699 | 1 |  |  | C4A-00-1061 | 6
B3b-00-1279 | 1 |  |  | T05-00-1613 | 6
B4a-00-1124 | 5 |  |  | B4a-00-1124 | 5
B4d-01-0887 | 1 |  |  | M03-04-0225 | 5
BA2-02 | 1 |  |  | M07-00-0366 | 5
BA2-02-013 | 2 |  |  | M03-01-0281 | 4
C04-02-1101 | 2 |  |  | M03-03-0450 | 4
C04-04-0495 | 2 |  |  | T04-10-0068 | 4
C04-10-0644 | 9 |  |  | PK2-04-006 | 4
C04-10-0644-VD | 2 |  |  | A05-04-1097 | 3
C05-02-0958 | 1 |  |  | B04-10-0645-VD | 3
C05-03-0997 | 3 |  |  | C05-03-0997 | 3
C05-04-0510 | 1 |  |  | D05-02-0798 | 3
C3b-00-1098 | 1 |  |  | D4A-00-0905 | 3
C4A-00-1061 | 6 |  |  | D4d-01-0595 | 3
C4A-01-0726 | 1 |  |  | G01-20-0003 | 3
Ca4-01-0726 | 2 |  |  | SG4-10 | 3
CC1-20-021 | 2 |  |  | SG6-10-000 | 3
CC2-20-019 | 8 |  |  | PS6-10-010 | 3
CC3-07-057 | 2 |  |  | PS3-10-058 | 3
CN5-00-013 / C | 1 |  |  | A04-20-0051 | 2
CS5B-ET-031 | 2 |  |  | A04-20-VDISS-1 | 2
D04-04-0339 | 1 |  |  | A2c-00-1432 | 2
D04-10-0643 | 8 |  |  | A3b-03-1363 | 2
D04-10-0643-VD | 2 |  |  | BA2-02-013 | 2
D05-02-0798 | 3 |  |  | C04-02-1101 | 2
D05-03-0839 | 2 |  |  | C04-04-0495 | 2
D05-04-0352 | 1 |  |  | C04-10-0644-VD | 2
D06-02-0796 | 1 |  |  | Ca4-01-0726 | 2
D4A-00-0905 | 3 |  |  | CC1-20-021 | 2
D4d-01-0595 | 3 |  |  | CC3-07-057 | 2
G01-20-0003 | 3 |  |  | CS5B-ET-031 | 2
M03-01-0281 | 4 |  |  | D04-10-0643-VD | 2
M03-02-0433 | 2 |  |  | D05-03-0839 | 2
M03-03-0450 | 4 |  |  | M03-02-0433 | 2
M03-04-0225 | 5 |  |  | Pb2-10-0648 | 2
M04-00-0502 | 7 |  |  | PK2-01-026 | 2
M04-10-0294 | 21 |  |  | PK2-10 | 2
M07-00-0366 | 5 |  |  | PN5-20-040 | 2
MD-00-29 | 7 |  |  | PN7-20-007 | 2
PB1-10-0646 | 7 |  |  | PS6A-10-057a | 2
Pb2-10-0648 | 2 |  |  | PS6b-10-010 | 2
PB3-10-0647 | 1 |  |  | SG1-00 | 2
PK1-10-004 | 15 |  |  | SG1-00-VDIS-11 | 2
PK2-01-026 | 2 |  |  | SG2-10 | 2
PK2-04-006 | 4 |  |  | SG4-10-VDIS-11 | 2
PK2-10 | 2 |  |  | SG1-00-006 | 2
PK2-10-VDIS-98 | 12 |  |  | T03-04-0008 | 2
PN3-00-022 | 1 |  |  | A3b-02 | 1
PN4-00-045 | 1 |  |  | A3b-02-1482 | 1
PN5-20-040 | 2 |  |  | A3b-03 | 1
PN7-20-007 | 2 |  |  | A3d-01 | 1
PS3-10-058 | 3 |  |  | A3d-01-1020 | 1
PS6-10-010 | 3 |  |  | B04-02-1142 | 1
PS6A-10-057a | 2 |  |  | B05-03-1188 | 1
PS6b-10-010 | 2 |  |  | B05-04-0699 | 1
SG1-00 | 2 |  |  | B3b-00-1279 | 1
SG1-00-006 | 2 |  |  | B4d-01-0887 | 1
SG1-00-008 | 1 |  |  | BA2-02 | 1
SG1-00-VDIS-11 | 2 |  |  | C05-02-0958 | 1
SG1-10-014 | 1 |  |  | C05-04-0510 | 1
SG2-10 | 2 |  |  | C3b-00-1098 | 1
SG2-10-004 | 1 |  |  | C4A-01-0726 | 1
SG4-10 | 3 |  |  | CN5-00-013 / C | 1
SG4-10-VDIS-11 | 2 |  |  | D04-04-0339 | 1
SG4-10-VDIS-113 | 1 |  |  | SG4-10-VDIS-113 | 1
SG6-10-000 | 3 |  |  | D05-04-0352 | 1
SG6-10-013 | 0 |  |  | D06-02-0796 | 1
SG7-10-000 | 8 |  |  | PB3-10-0647 | 1
T01-02-0175 | 1 |  |  | PN3-00-022 | 1
T01-10-0247 | 7 |  |  | PN4-00-045 | 1
T02-00-030 | 7 |  |  | SG1-00-008 | 1
T03-04-0008 | 2 |  |  | SG1-10-014 | 1
T04-10-0068 | 4 |  |  | SG2-10-004 | 1
T05-00-1613 | 6 |  |  | T01-02-0175 | 1
T1b-00-0166 | 7 |  |  | SG6-10-013 | 0
Locaux inconnus | 10 |  |  | Locaux inconnus | 10